## TDSheet
Наименование | Артикул WMS | .ОР | Код
НАСОСНА ТЕХНІКА |  | 0 | 76
*Акссесуары и автоматика к насосной технике |  | 0 | 79573
Автоматика для насосів |  | 0 | 95720
Електронне реле SKD-1, РС-10, Lider {12} |  | 23.063 | 36548
Електронне реле SKD-12 (2кв), Lider {24} |  | 25 | 41712
Електронне реле SKD-1A, РС-10А, Lider {12} |  | 27.06 | 58046
Електронне реле SKD-8, 1,1кВт, Lider |  | 51.23 | 43429
Електронне реле SKD-9А, Lider |  | 41.168 | 43430
Електронне реле тиску Italtecnica Brio | В2М.00ММА | 32.33 | 115554
Електронне реле, захист від сухого ходу, Brio 2000-М |  | 34.03 | 38710
Електронне реле, захист від сухого ходу, LS-2; PC-15, Brio2000, Tatra-line {12} |  | 23.5 | 79579
Електронне реле, захист від сухого ходу, PC-10; LS-1, Tatra-line - пошкоджена упаковка {12} |  | 0 | 116260
Електронне реле, захист від сухого ходу, PC-10; LS-1, Tatra-line {12} |  | 20.19 | 79575
Електронне реле, захист від сухого ходу, PC-13; LS-3, Tatra-line {12} |  | 21.5 | 36665
Електронне реле, захист від сухого ходу, PC-14, Tatra-line | LS-14 | 0 | 113503
Електронне реле, перезапуск із розеткою, захист від сухого ходу, PC-13АS; LS-4, Tatra-line {12} |  | 32.76 | 40777
Електронне реле, перезапуск, захист від сухого ходу, PC-10А; LS-1, Tatra-line - пошкоджена упаковка |  | 0 | 116266
Електронне реле, перезапуск, захист від сухого ходу, PC-10А; LS-1, Tatra-line {12} |  | 20.56 | 79576
Електронне реле, перезапуск, захист від сухого ходу, PC-13А; LS-3, Tatra-line {12} |  | 22.67 | 79577
Механічне реле Italtecnica PM53W MFF, Італія (30) |  | 12.8 | 96647
Механічне реле PM/5G (SK- 9А), Z1/4, гайка, 1,4 - 2,8 (РС-9,MC-9), Lider |  | 3.98 | 58042
Механічне реле PM-5 G14, 1,4-2,8, Italtecnica, Італія {50} |  | 8.61 | 44645
Механічне реле PM-5 G14, 1,4-2,8, прозорий корпус Italtecnica, Італія . {50} |  | 8.6 | 92187
Механічне реле PS-9 (PM/5G-3 W) 3-в-1, Lider |  | 15.026 | 30540
Механічне реле SK- 2А, Z1/4, винт, 1,4 - 2,8 (РС-2,MC-1), Lider |  | 4.305 | 37762
Механічне реле SK- 2А, Z1/4, гайка, 1,4 - 2,8 (РС-2,MC-1), Lider |  | 2.82 | 58039
Механічне реле РС-8, 3-в-1 TATRA-Line | МС-8 | 0 | 113504
Механічне реле, MC-2, ( з захистом сухого ходу ) TATRA-Line {50} |  | 3.5 | 109130
Механічне реле, РС-2 (MC-1), TATRA-Line {50} |  | 2.75 | 79574
Механічне реле, РС-9 (MC-9), TATRA-Line {50} |  | 3.7 | 36214
Монофазний регулятор тиску для насосів PM-5 SG14,1-5 бар, прозорий корпус зі шкалою Italtecnica |  | 8.51 | 100931
Поплавок на чисту воду Tehno 3 м (з противагою), Italtecnica |  | 14.9 | 111141
Реле тиску, з захистом сухого ходу, LP/3, Italtecnica {50} |  | 13.78 | 86346
Реле тиску, з захистом сухого ходу, PM/5G, Lider |  | 7.12 | 86734
Аксесуари до насосної техніки |  | 0 | 95721
Клапан поплавковий 1 1/2", важкий |  | 0 | 67050
Клапан поплавковий 2", важкий, FARG |  | 69.56 | 95044
Куля пластикова, діаметр 150 мм, з повзунковим кріпленням , FARG |  | 3.9 | 111142
Куля пластикова, діаметр 220 мм, з повзунковим кріпленням , FARG |  | 11.97 | 67056
Манометр 0-10 бар, заднє підключення |  | 2.829 | 27301
Манометр 0-10 бар, бокове підключення |  | 3.547 | 37730
Манометр 0-8 бар, бокове підключення |  | 3.655 | 84592
Манометр з боковим підключенням, 0-10 бар, TATRA-Line {200} |  | 3.55 | 79571
Манометр із заднім підключенням, 0-6 бар, TATRA-Line {150} |  | 3.55 | 79572
Мембрана 24л., біла, з хвостом, NRM {50} |  | 4.12 | 37062
Мембрана 24л., ф 90 мм., без хвоста (чорна) TATRA-Line {50} |  | 3.79 | 79567
Мембрана 24л., чорна, без хвоста, NRM |  | 3.075 | 40808
Мембрана 24л., чорна, з хвостом, NRM {50} |  | 3.6 | 34022
Мембрана 50л., біла, з хвостом, NRM {25} |  | 6.765 | 37063
Мембрана 50л., ф 90 мм., з хвостом (чорна) TATRA-Line {25} |  | 8.07 | 79568
Мембрана 50л., чорна, з хвостом, NRM {25} |  | 6.765 | 28429
Мембрана універсальна 80-100 л. з хвостом, Італія {10} |  | 17.83 | 33494
Мембрана, універсальна, 80-100л., ф 90 мм., з хвостом (чорна) TATRA-Line {20} |  | 11.54 | 79569
Мембрана, Ф80, 24л., без хвоста, Італія {35} |  | 3.69 | 44644
Мембрана, Ф80, 35/50 л., без хвоста, Італія |  | 8.61 | 46141
Мембрана, Ф90, 24л., без хвоста, Італія {35} |  | 3.69 | 37066
Мембрана, Ф90, 35/50 л., без хвоста, Італія {20} |  | 8.61 | 37067
Поплавок механічний 1 1/2" FARG |  | 48.152 | 49096
Поплавок механічний 1 1/4" FARG |  | 38.57 | 50761
Поплавок механічний 1" FARG |  | 21.525 | 4679
Поплавок механічний 1/2" AquaForcе |  | 7.098 | 115912
Поплавок механічний 1/2" FARG |  | 11 | 4680
Поплавок механічний 3/4" FARG |  | 15.621 | 4681
Поплавок механічний, 2", FARG |  | 77.03 | 15500
П'ятерник для насосної станції ENERGO-N (170 гр) |  | 6.798 | 109517
П'ятерник для насосної станції HQ6008/115 mm |  | 5.9 | 88909
П'ятерник для насосної станції HQ6008/80 mm |  | 4.04 | 40070
П'ятерник до WZ 250/2L |  | 6.605 | 106420
П'ятерник латунний 1"x1"x1"x1/4"х"1/4",280г, 90мм, EUROPA, RAFTEC {15/60} | RPT03005 | 11.16 | 99908
Фланець для бака {50} |  | 2.054 | 28291
Фланець нерж. {50} |  | 4.994 | 28292
Фланець нержавіючий, TATRA-line {50} |  | 6.44 | 79554
Фланець оцинкований, TATRA-line {50} |  | 3.85 | 79555
Шланги |  | 0 | 95723
Шланг 100 см d27 M1" х F1", (НС) |  | 12.3 | 37064
Шланг 30 см d17 M1/2" х F1", (НС) |  | 5.166 | 40289
Шланг 50 см d27 M1" х F1", (НС) |  | 11.808 | 31273
Шланг 60 см d27 M1" х F1", (НС) |  | 10.824 | 27300
Шланг 80 см d27 M1" х F1", (НС) |  | 12.3 | 29660
Шланг пожежний 1" 2 атм 100м синій TATRA-line {100/100} |  | 0.462 | 88439
Шланг пожежний 2" 2 атм 100м синій TATRA-line {100/100} |  | 0.712 | 88440
Шланг пожежний 2" 2 атм 25м синій TATRA-line {25/25} |  | 0.712 | 88441
Шланг пожежний 2" 2 атм 50м синій TATRA-line {50/50} |  | 0.712 | 88442
Шланг пожежний 2" 6 атм 20м білий TATRA-line {20/20} |  | 0.882 | 88443
Шланг пожежний 2" 6 атм 30м білий TATRA-line {30/30} |  | 0.882 | 88444
Шланг пожежний, 1", 6 атм, 20м, білий {20/20} |  | 0.78 | 88843
Шланг пожежний, 1", 6 атм, 30м, білий {30/30} |  | 0.78 | 88844
Шланг пожежний, 2", 8 атм, 20м, білий |  | 0.89 | 107837
Шланг пожежний, 2", 8 атм, 20м, білий (з фітінгом) |  | 1.11 | 107838
Шланг, 100 см, ф 27 мм, M1" х F1"L, TATRA-line {40} |  | 12.04 | 79566
Шланг, 30 см, ф 17 мм, M1/2" х F1"L, TATRA-line {100} |  | 6.43 | 79562
Шланг, 50 см, ф 27 мм, M1" х F1"L, TATRA-line {50} |  | 9.72 | 79563
Шланг, 60 см, ф 27 мм, M1" х F1"L, TATRA-line {50} |  | 9.89 | 79564
Шланг, 80 см, ф 27 мм, M1" х F1"L, TATRA-line {50} |  | 11.08 | 79565
New Wave |  | 0 | 92716
Насос поверхневий 0.37 кВт., Q max 35л/хв H max 35м. кабель 1,1м., QB-60 New Wave | QB-60 NW | 24.78 | 90077
Насос поверхневий 1.1 кВт - Q max 50л/хв H max 45м. кабель 1,1м., JET-100L New Wave | JET-100L NW | 62.81 | 90103
Насос поверхневий 1.1 кВт - Q max 50л/хв H max 45м. кабель 1,1м., JET-100S New Wave | JET-100S NW | 55.76 | 90105
Насос поверхневий 1.1 кВт - Q max 50л/хв H max 45м. кабель 1,1м., JS100 New Wave | JS100 NW | 57.778 | 90106
Termojet частотники |  | 0 | 85521
Насос циркуляційний XPS 25/60/130 мм Termojet |  | 3160 | 91690
Насос циркуляційний XPS 25/60/180 мм Termojet |  | 3044 | 89617
Насос циркуляційний енергозберігаючий APE 20/60/130 мм PWM1 AUTO Termojet | 30206013 | 5882 | 99318
Насос циркуляційний енергозберігаючий APE 25/40/130 мм PWM1 AUTO Termojet |  | 5830 | 85522
Насос циркуляційний енергозберігаючий APE 25/40/180 мм PWM1 AUTO Termojet |  | 5985 | 85523
Насос циркуляційний енергозберігаючий APE 25/60/130 мм PWM1 AUTO Termojet |  | 5882 | 85524
Насос циркуляційний енергозберігаючий APE 25/60/180 мм PWM1 AUTO Termojet | 30256018 | 6037 | 85525
Насос циркуляційний енергозберігаючий APE 25/80/130 мм PWM1 AUTO Termojet |  | 6553 | 85526
Насос циркуляційний енергозберігаючий APE 25/80/180 мм PWM1 AUTO Termojet | 30258018 | 6862 | 83210
Насос циркуляційний енергозберігаючий APE 32/80/180 мм PWM1 AUTO Termojet | 30328018 | 7688 | 85527
Насос циркуляційний енергозберігаючий APM 25/12/180 мм AUTO Termojet |  | 13622 | 97241
Насос циркуляційний енергозберігаючий APM 32/10/180 мм AUTO Termojet |  | 12074 | 85528
Насос циркуляційний енергозберігаючий APM 32/12/180 мм AUTO Termojet |  | 13622 | 85529
Насос циркуляційний енергозберігаючий APM 32/8/180 мм AUTO Termojet | 30320818 | 10526 | 96213
Насос циркуляційний енергозберігаючий APM 40/12F/250 мм AUTO Termojet |  | 57170 | 102443
Насос циркуляційний енергозберігаючий APM 40/15F/250 мм AUTO Termojet |  | 61660 | 102446
Насос циркуляційний енергозберігаючий APM 40/18F/250 мм AUTO Termojet |  | 62950 | 102448
Насос циркуляційний енергозберігаючий APM 50/10F/280 мм AUTO Termojet |  | 57379 | 102449
Насос циркуляційний енергозберігаючий APM 50/12F/280 мм AUTO Termojet | 30501228 | 60372 | 101818
Насос циркуляційний енергозберігаючий APM 65/10F/340 мм AUTO Termojet | 30651234 | 66040 | 102450
Насос циркуляційний енергозберігаючий APM 65/12F/340 мм AUTO Termojet |  | 69140 | 102451
Насос циркуляційний енергозберігаючий APM 65/15F/340 мм AUTO Termojet | 30651234 | 78432 | 102452
Рециркуляційний енергозберігаючий насос HBS 24-12 AUTO Termojet | 38241225 | 7632 | 86615
Рециркуляційний енергозберігаючий насос SPE 12/1.4 Termojet |  | 6123 | 104091
Рециркуляційний енергозберігаючий насос SPE 12/1.4S Termojet |  | 7065 | 104090
Баки плоские\круглые,гидроаккумуляторы |  | 0 | 28112
Аксесуари для баків |  | 0 | 95725
Кран для підключення розширювальних баків, DN20, 3/4", 1220502, HERZ |  | 1104 | 52353
Кріплення до баків універсальне від 5 до 35 літрів СК-56 | СК-56 | 265.248 | 108771
Кріплення з хомутом для настінного монтажу баків 8-25л, Flexcon MB 2, Flamco | MEIH-27913ZES | 6.19 | 86283
Кронштейн для кріплення розширювальних баків, біле, велике, ККРБ-2 {10} |  | 194 | 40837
Кронштейн для кріплення розширювальних баків, біле, мале, ККРБ-1 |  | 194 | 6227
Бак для системи опалення |  | 0 | 95719
Бак системи опалення Flamco |  | 0 | 112152
Під замовлення |  | 0 | 112153
Бак для системи опалення 100л, M G3/4" ( 6 bar ) Contra-Flex, Flamco | 26105 | 274.86 | 92877
Бак для системи опалення 25л, M G3/4" ( 3 bar ) Contra-Flex, Flamco | 26243 | 61.72 | 86282
Бак круглий для системи опалення 12л, PN6,M G3/4" Baseflex, Flamco | 25301 | 43.8 | 86273
Бак круглий для системи опалення 18л, PN6, M G3/4" Baseflex, Flamco | 25302 | 47.69 | 86274
Бак круглий для системи опалення 25л, PN6, M G3/4" Baseflex, Flamco | 25303 | 56.97 | 86275
Бак круглий для системи опалення 35л, PN6, M G3/4" Baseflex, Flamco | 25305 | 80.74 | 86276
Бак круглий для системи опалення 50л, PN6, M G3/4" Baseflex, Flamco | 25306 | 95.65 | 112414
Бак круглий для системи опалення 80л, PN6, M G3/4" Baseflex, Flamco | 25307 | 139.64 | 112415
Бак круглий для системи опалення 8л, PN6, M G3/4" Baseflex, Flamco | 25300 | 32.85 | 109853
Бак системи опалення Lider |  | 0 | 105475
Бак круглий для системи опалення 100 л., VT100 (6BAR) M G 1", Lider |  | 78.19 | 42275
Бак круглий для системи опалення 12 л., VT19 (6BAR) M G 3/4", Lider |  | 13.95 | 28522
Бак круглий для системи опалення 19 л., VT19 (6BAR) M G 3/4", Lider |  | 18.2 | 36874
Бак круглий для системи опалення 24 л., VT24 (6BAR) M G 3/4", Lider |  | 19 | 36875
Бак круглий для системи опалення 36 л., VT36 (6BAR) M G 3/4", Lider |  | 26.86 | 36934
Бак круглий для системи опалення 5 л., VТ5 (6BAR) M G3/4", Lider |  | 11.53 | 31020
Бак круглий для системи опалення 50 л., VT50 (6BAR) M G1", Lider | 212007 | 35.9 | 37459
Бак круглий для системи опалення 8 л., VT8 (6BAR) M G3/4", Lider |  | 12.98 | 31019
Бак круглий для системи опалення 80 л., VT80 (6BAR) M G1" 80л, Lider |  | 65.48 | 42274
Бак плоский для системи опалення 10 л., FТ-10L (3.,5 bar) M G3/4", Lider {5} |  | 25.74 | 27255
Бак плоский для системи опалення 12 л., FТ-12L (3.,5 bar) M G3/4", Lider {5} |  | 26.85 | 30719
Бак плоский для системи опалення 6 л., FТ-6L (3.,5 bar) M G3/4", Euroaqua {5} |  | 23.5 | 115399
Бак плоский для системи опалення 6 л., FТ-6L (3.,5 bar) M G3/4", Lider {5} |  | 23.5 | 27256
Бак плоский для системи опалення 8 л., FТ-8L (3.,5 bar) M G3/4", Lider {5} |  | 24.6 | 30648
Бак системи опалення TATRA - Line |  | 0 | 105474
Бак круглий для системи опалення 100л., (6BAR) M G 1­", Tatra-line | TVT100 | 116.99 | 79479
Бак круглий для системи опалення 12л., (6BAR) M G 3/4­" Tatra-line | VT12 | 26.02 | 58361
Бак круглий для системи опалення 19л., (6BAR) M G 3/4­" Tatra-line | VT19 | 29.19 | 79524
Бак круглий для системи опалення 24л., (6BAR) M G 3/4­"Tatra-line | VT24 | 31.14 | 79525
Бак круглий для системи опалення 50л., (6BAR) M G 1­" Tatra-line | TVT50 | 60.623 | 82334
Бак круглий для системи опалення 5л., (6BAR) M G 3/4­" Tatra-line | VT5 | 16.34 | 79477
Бак круглий для системи опалення 5л., (6BAR) M G 3/4" Tatra-line (помята коробка) |  | 0 | 116103
Бак круглий для системи опалення 80л., (6BAR) M G 1­" Tatra-line | TVT80 | 95.357 | 82333
Бак круглий для системи опалення 8л., (6BAR) M G 3/4­" Tatra-line | VT8 | 19.35 | 79478
Бак плоский для системи опалення 10л., (6BAR) M G 3/4­" Tatra-line {5} | FT10L | 35.69 | 58357
Бак плоский для системи опалення 12л., (6BAR) M G 3/4­" Tatra-line {5} | FT12L | 37.04 | 79481
Бак плоский для системи опалення 6л., (6BAR) M G 3/4" Tatra-line {5} | FT6L | 32.69 | 58355
Бак плоский для системи опалення 8л., (6BAR) M G 3/4­" Tatra-line {5} | FT8L | 34.02 | 58356
Під замовлення |  | 0 | 112217
Aquasystem |  | 0 | 112218
Бак круглий для системи опалення VR 50 л.,Aquasystem |  | 50.474 | 101520
Бак розширювальний вертикальний 36 л, AQUATICA | 779166 | 1878 | 102182
Розширювальний бак 24л VR Aquasystem |  | 31.928 | 98047
Розширювальний бак 35л VR Aquasystem |  | 46 | 38102
Розширювальний бак для опалення VRV 1000 л AQUASYSTEM |  | 1778.4 | 94951
Розширювальний бак для опалення VRV 150 л AQUASYSTEM |  | 149.76 | 71634
Розширювальний бак для опалення VRV 200 л AQUASYSTEM |  | 172.788 | 34969
Розширювальний бак для опалення VRV 300 л AQUASYSTEM |  | 273 | 93470
Розширювальний бак для опалення VRV 50 л AQUASYSTEM |  | 51.48 | 99585
Розширювальний бак для опалення VRV 500 л AQUASYSTEM |  | 417.6 | 110417
Розширювальний бак для опалення VRV 80 л AQUASYSTEM |  | 76.05 | 33690
IMERA |  | 0 | 112219
Бак круглий для системи опалення вертикальний, 100л RV, IMERA (п/з) |  | 106 | 43622
Бак круглий для системи опалення вертикальний, 150 л, 1”,8 бар RV, IMERA (п/з) |  | 140.22 | 42871
Бак круглий для системи опалення вертикальний, 300л RV, IMERA (п/з) |  | 290.95 | 45886
Бак круглий для системи опалення вертикальний, 35л RV, IMERA (п/з) |  | 46 | 51074
Бак круглий для системи опалення вертикальний, 400л RV, IMERA (п/з) |  | 347.435 | 76595
Бак круглий для системи опалення вертикальний, 500л RV, IMERA (п/з) |  | 400.14 | 59277
Бак круглий для системи опалення вертикальний, 50л RV, IMERA (п/з) |  | 49.56 | 38574
Бак круглий для системи опалення вертикальний, 80л RV, IMERA (п/з) |  | 81 | 37465
Бак круглий для системи опалення горизонтальний без ніжок, 24л R, IMERA (п/з) |  | 60.2 | 45904
Бак круглый для системы отопления вертикальный, 12л RV, IMERA (п/з) |  | 18 | 41460
Бак розширювальний 18 л, сферичний вертикальний IMERA R (без ніжок) |  | 29.04 | 99458
Бак розширювальний 5 л, 3/4", 8 бар, вертикальний IMERA R (без ніжок) |  | 1132.547 | 88872
Бак розширювальний 8 л, вертикальний IMERA R (без ніжок) |  | 23.875 | 107407
Бак розширювальний вертикальний 200 л, 1”,8 бар, RV IMERA |  | 161.112 | 91700
Розширювальний бак RV 100 л (вертикальний) IMERA |  | 107.7 | 94450
Баки для ГВП |  | 0 | 114740
Lider / Euroaqua |  | 0 | 114741
Розширювальний бак для ГВП AquaForce SE 12 L, 3/4' |  | 26.58 | 114745
Розширювальний бак для ГВП AquaForce SE 19 L, 3/4' |  | 31.17 | 114746
Розширювальний бак для ГВП AquaForce SE 24 L, 3/4' |  | 32.8 | 114747
Розширювальний бак для ГВП AquaForce SE 36 L, 3/4' |  | 45.92 | 114748
Розширювальний бак для ГВП AquaForce SE 5 L, 3/4' |  | 21.65 | 114743
Розширювальний бак для ГВП AquaForce SE 8 L, 3/4' |  | 22.96 | 114744
Гідроакумулятор |  | 0 | 95696
COS |  | 0 | 109481
Гідроакумулятор вертикальний 100 л., COS |  | 110.033 | 79451
Гідроакумулятор вертикальний 80 л., COS |  | 99.072 | 79452
Гідроакумулятор горизонтальний 24 л., COS |  | 24.6 | 40749
Гідроакумулятор горизонтальний 50 л., COS |  | 50.718 | 77967
Flamco |  | 0 | 109480
Гідроакумулятор вертикальний 12л, Flofix, Flamco | 25291 | 2506 | 94549
Гідроакумулятор вертикальний 18л, Flofix, Flamco | 25292 | 70.08 | 86277
Гідроакумулятор вертикальний 25л, Flofix, Flamco | 25293 | 76.03 | 86278
Гідроакумулятор вертикальний 35л, Flofix, Flamco | 25294 | 113 | 86279
Гідроакумулятор вертикальний 50 л, Flofix Flamco 25295 |  | 182.42 | 86280
Гідроакумулятор вертикальний 80л, Flofix, Flamco | 25296 | 233.74 | 86281
LIDER/EUROAQUA |  | 0 | 109477
Гідроакумулятор WZ - 2L, Lider |  | 9.5 | 57585
Гідроакумулятор вертикальний 100 л., Lider |  | 80.46 | 42272
Гідроакумулятор вертикальний 50 л., Lider | 210014 | 39.12 | 78891
Гідроакумулятор вертикальний 80 л., Lider |  | 99.569 | 39487
Гідроакумулятор горизонтальний 100 л., Euroaqua |  | 80.46 | 98784
Гідроакумулятор горизонтальний 100 л., H Lider |  | 80.46 | 43687
Гідроакумулятор горизонтальний 24 л., Euroaqua |  | 21 | 100684
Гідроакумулятор горизонтальний 24 л., Lider |  | 29.028 | 27298
Гідроакумулятор горизонтальний 50 л., Euroaqua |  | 34.81 | 105174
Гідроакумулятор горизонтальний 50 л., Lider |  | 35 | 31969
Гідроакумулятор горизонтальний 80 л., H Lider |  | 0 | 102997
Гідроакумулятор горизонтальний, 80л Euroaqua |  | 67.1 | 105968
Гідроакумулятор горизонтальний, 80л Lider |  | 72.87 | 39012
Гідроакумулятор горизонтальный з монометром 50 л., Lider |  | 42.24 | 86055
Гідроакумулятор нерж., INOX вертикальний 100 л., Euroaqua |  | 184.95 | 102045
Гідроакумулятор нерж., INOX вертикальний 100 л., Lider |  | 185.81 | 38103
Гідроакумулятор нерж., INOX вертикальний 50 л., Euroaqua |  | 77.81 | 105176
Гідроакумулятор нерж., INOX вертикальний 50 л., Lider |  | 77.81 | 83274
Гідроакумулятор нерж., INOX горизонтальний 100 л., Euroaqua |  | 184.95 | 95895
Гідроакумулятор нерж., INOX горизонтальний 100 л., Lider |  | 184.95 | 40392
Гідроакумулятор нерж., INOX горизонтальний 24 л., Euroaqua |  | 57.146 | 91469
Гідроакумулятор нерж., INOX горизонтальний 24 л., Lider |  | 57.146 | 36823
Гідроакумулятор нерж., INOX горизонтальний 50 л., Euroaqua |  | 77.819 | 98783
Гідроакумулятор нерж., INOX горизонтальний 50 л., Lider |  | 77.819 | 37772
TATRA - Line |  | 0 | 109476
Гідроакумулятор вертикальний 80 л. Tatra-line |  | 70.684 | 89256
Гідроакумулятор вертикальний 100 л. Tatra-line |  | 84.758 | 89255
Гідроакумулятор горизонт., 24л., Tatra-line |  | 22.1 | 88138
Гідроакумулятор горизонт., 50л., Tatra-line |  | 34.2 | 88132
КENLE |  | 0 | 109478
Гідроакумулятор 2л., VT2, KENLE |  | 9.7 | 109500
Гідроакумулятор вертикальний 100 л., НЕРЖ, VT100SS, KENLE |  | 198.87 | 100410
Гідроакумулятор горизонтальний 100 л., НЕРЖ, НT100SS, KENLE |  | 156 | 109499
Гідроакумулятор горизонтальний 24 л., НЕРЖ, НТ24SS, KENLE |  | 57.146 | 92243
Гідроакумулятор горизонтальний 50 л., НЕРЖ, HT50SS, KENLE | HT50SS | 83.224 | 92401
Гідроакумулятор горизонтальний 80 л., НЕРЖ, HT80SS, KENLE |  | 169.492 | 108201
Під замовлення |  | 0 | 112417
Aquasystem |  | 0 | 112419
Гідроакумулятор вертикальний, 100л VAV Aquasystem |  | 142.188 | 91565
Гідроакумулятор вертикальний, 150л VAV Aquasystem (п/з) |  | 220.232 | 93241
Гідроакумулятор вертикальний, 200л VAV Aquasystem (п/з) |  | 292.5 | 90242
Гідроакумулятор вертикальний, 300л VAV Aquasystem (п/з) |  | 309.4 | 28674
Гідроакумулятор вертикальний, 500л VAV Aquasystem (п/з) |  | 498.713 | 94161
Гідроакумулятор вертикальний, 50л VAV Aquasystem |  | 92.4 | 92490
Гідроакумулятор горизонтальний, 100л VAO Aquasystem (п/з) |  | 7765 | 94438
Гідроакумулятор горизонтальний, 150л VAO Aquasystem (п/з) |  | 188.113 | 94455
Гідроакумулятор горизонтальний, 200л VAO Aquasystem (п/з) |  | 280.8 | 103365
Гідроакумулятор горизонтальний, 24л VAO Aquasystem (п/з) |  | 27.144 | 103649
Гідроакумулятор горизонтальний, 50л VAO Aquasystem (п/з) |  | 76.05 | 113827
Гідроакумулятор горизонтальний, 80л VAO Aquasystem (п/з) |  | 102.96 | 107273
Мембрана для VAV 100 AquaSystem |  | 24 | 102460
Мембрана для VAV 150 AquaSystem |  | 29.565 | 97306
Мембрана для VAV 500 AquaSystem |  | 111.111 | 103635
Мембрана прохідна для VAO 100л AquaSystem | ME100A | 22.23 | 103678
IMERA |  | 0 | 112418
Гідроакумулятор без ніжок, 18л A IMERA (п/з) |  | 27.343 | 101761
Гідроакумулятор вертикальний, 100л AV IMERA (п/з) |  | 137.832 | 37467
Гідроакумулятор вертикальний, 150л AV IMERA (п/з) |  | 181.146 | 48267
Гідроакумулятор вертикальний, 200л AV IMERA (п/з) |  | 225.256 | 37108
Гідроакумулятор вертикальний, 200л MV IMERA (п/з) |  | 262.48 | 62651
Гідроакумулятор вертикальний, 500л AV IMERA (п/з) |  | 483 | 45732
Гідроакумулятор вертикальний, 50л AV IMERA (п/з) |  | 75.362 | 100864
Гідроакумулятор вертикальний, 50л RV IMERA (п/з) |  | 47.671 | 55714
Гідроакумулятор вертикальний, 80л AV IMERA (п/з) |  | 96 | 97322
Гідроакумулятор горизонтальний, 100л AO IMERA (п/з) |  | 146 | 37468
Гідроакумулятор горизонтальний, 150л AO IMERA (п/з) |  | 215.898 | 92966
Гідроакумулятор горизонтальний, 200л AO IMERA (п/з) |  | 243.478 | 94615
Гідроакумулятор горизонтальний, 24л AO IMERA (п/з) |  | 38.76 | 39364
Гідроакумулятор горизонтальний, 300л AO IMERA (п/з) |  | 314.976 | 105179
Гідроакумулятор горизонтальний, 50л AO IMERA (п/з) |  | 77.67 | 43561
Гідроакумулятор горизонтальний, 80л AO IMERA (п/з) |  | 102.544 | 37466
Під замовлення |  | 0 | 95997
Бак для системи опалення |  | 0 | 96131
Гідроакумулятор |  | 0 | 96130
Гідроакумулятор 2л, чорний VOLKS |  | 9.627 | 111827
Гідроакумулятор 300л SPERO/AV 300 VT |  | 393 | 114692
Гідроакумулятор вертикальний DE 200, 10 бар Reflex | 7306700 | 625.049 | 31460
Гідроакумулятор вертикальний Reflex DE 80, 10 бар | 7306500 | 325 | 100073
Мембрана 150/200 LT EPDM D.80 1 отв | F0A0266 | 43.875 | 106913
Мембрана для R24 Imera |  | 4.2 | 102461
Гидроаккумулятор DELTA 50 H |  | 46.998 | 71790
З/П TATRA |  | 0 | 90250
Поверхневі насоси |  | 0 | 95994
CPM158 Вентилятор |  | 5 | 91822
CPM158 Клемная коробка |  | 0.63 | 41266
CPM158 Крильчатка |  | 3 | 91825
CPM158 Крыльчатка РРО 148*41*36*12 (под заказ) |  | 4 | 41265
CPM158 Подшипник |  | 3 | 91805
CPM158 Сальник |  | 0.322 | 41268
CPM158 Уплотнитель |  | 7.35 | 41267
JET 100 L (довг чугун) Корпус голови | JET | 8 | 90664
JET 100L Подшипник |  | 2 | 91786
JET 100S Подшипник |  | 2 | 91803
JET 150L Подшипник |  | 2 | 91806
JET 200L (длин чугун) Уплотнитель |  | 2 | 91737
JET 200L Вентилятор |  | 2 | 91817
JET 200L Подшипник |  | 2 | 91808
JET100L (длин чугун) Вентилятор (под заказ) |  | 2 | 41249
JET100L (длин чугун) Клемная коробка (под заказ) |  | 4 | 41250
JET100L (длин чугун) Крыльчатка РРО 118*45*41*12 (под заказ) |  | 5 | 41252
JET100L (длин чугун) Сальник |  | 0.322 | 41251
JET100L (длин чугун) Уплотнитель |  | 0.7 | 41253
JET100L Вентилятор |  | 5 | 91815
JET100L Клемная коробка |  | 6 | 91746
JET100L Крильчатка |  | 6 | 91761
JET100S (короткий чугун) JS100 (нерж)Крыльчатка РРО128*41*36*12 (под заказ) |  | 5 | 41260
JET100S (короткий чугун) Вентилятор |  | 1.736 | 41254
JET100S (короткий чугун) Сальник |  | 0.322 | 41257
JET100S (короткий чугун) Уплотнитель |  | 0.7 | 41255
JET100S Вентилятор |  | 6 | 91814
JET100S Клемная коробка |  | 6 | 91747
JET100S Крильчатка |  | 6 | 91824
JET-150L Клемная коробка |  | 0 | 91759
JET-150L Крильчатка |  | 6 | 91763
JET-150L (длин чугун) Сальник |  | 0 | 91729
JET150L Вентилятор |  | 6 | 91816
JET-150L Уплотнитель |  | 1 | 91739
JET-200L Клемная коробка |  | 6 | 91760
JET-200L (длин чугун) Сальник |  | 0 | 91733
JET-200L Крильчатка |  | 5 | 91828
JS100 (нерж) Вентилятор |  | 6 | 91821
JS100 (нерж) Клемная коробка | JS100 | 6 | 41263
JS100 (нерж) Подшипник |  | 4 | 91804
JS100 (нерж) Сальник |  | 0.322 | 41261
JS100 (нерж) Уплотнитель |  | 0.7 | 41262
JSW-100N (длин чугун) Сальник |  | 1.5 | 91734
JSW-100N (длин чугун) Уплотнитель |  | 1.5 | 91738
JSW-100N Вентилятор |  | 6 | 91820
JSW-100N Вентилятор |  | 6 | 91827
JSW-100N Клемная коробка |  | 6 | 91727
JSW-100N Крильчатка |  | 10 | 107982
JSW-100N Подшипник |  | 3 | 91809
QB 60 PS-370 Крыльчатка латунная 60*12 НЕТ (под заказ) |  | 4 | 41244
QB 60 Корпус робочої камери |  | 3.5 | 96107
QB 60.PS-370 Крыльчатка латунная 60*12 (под заказ) |  | 4 | 47590
QB-60 Крильчатка (латунь) |  | 9.5 | 91784
QB60 Вентилятор |  | 1.736 | 41248
QB60 Клемная коробка |  | 6 | 41247
QB60 Подшипник |  | 3 | 91785
QB60 Сальник |  | 1.5 | 91735
QB60 Уплотнитель |  | 1.5 | 91736
Вентилятор для насоса Tatra-line JET, JS 100 |  | 8 | 80984
Вентилятор для насоса Tatra-line QB-60 |  | 8 | 80883
Диффузор для насоса JET100L 166*48*30 (под заказ) |  | 5 | 43662
Диффузор для насоса JET100S.JS100 164*42*28 (под заказ) |  | 5 | 44510
Диффузор для насоса JSW-100N |  | 10 | 107851
Клеммная коробка для насоса JET 100 |  | 6 | 81001
Конденсатор для насоса QB60-10МкФ (под заказ) |  | 3 | 43651
Конденсатор для насосов JET100L, JS100, JET100S.CPM158-20МкФ (под заказ) |  | 5 | 43652
Крышка вентилятора охлаждения JET100L (под заказ) |  | 2 | 54844
Крышка вентилятора охлаждения QB60 (под заказ) |  | 1.8 | 54843
Крышка задняя (металл) для насоса JET100L (под заказ) |  | 3.5 | 47586
Крышка клемной коробки JET100L (под заказ) |  | 4 | 54842
Крышка клемной коробки JS-100, JET-100S, CPM-158 (под заказ) |  | 4 | 54845
Крышка клемной коробки QB-60 (под заказ) |  | 3 | 54841
Ножка для насоса JET100L (под заказ) |  | 2 | 47585
Подшипник для насоса JET100L.JET100S.JS100.CPM158 6202 (под заказ) |  | 3 | 43650
Подшипник для насосаQB60 6202 |  | 2 | 47592
Подшипник для насосаQB60.PS-370 6201 (под заказ) |  | 2.8 | 43646
Прокладки между статором и чугун. корпусом для Статор с катушкой для CPM158, JET100L, JET100S, JS100 |  | 0.9 | 43656
Прокладки между статором и чугун. корпусом для Статор с катушкой для QB60 (под заказ) |  | 0.9 | 43657
Сальник для CPM158, JET100L, JET100S, JS100 (под заказ) |  | 2.2 | 41256
Сальник для насоса QB60 (под заказ) |  | 2.2 | 43653
Сальник корпуса JET 100L |  | 3 | 81006
Сальник корпуса JET 100S |  | 3 | 81008
Сальник корпуса JS 100 |  | 3 | 81005
Сальник корпуса QB60 |  | 2 | 81004
Статор с катушкой для CPM158 (под заказ) |  | 30 | 43655
Статор с катушкой для JET100L (под заказ) |  | 30 | 43683
Статор с катушкой для JET100S (под заказ) |  | 30 | 43685
Статор с катушкой для JS100 (под заказ) |  | 30 | 43684
Статор с катушкой для QB60 (под заказ) |  | 19 | 43654
Эжектор для насоса JET100L (трубка Вентури) 120*30*25 (под заказ) |  | 2.4 | 43658
Эжектор для насоса JET100S.JS100 30*28 (под заказ) |  | 2.4 | 44509
Эжектор для насоса JSW100N |  | 8 | 107861
Эжектор и диффузор JET100S 164*42*28 (под заказ) |  | 4.5 | 46184
Свердловинні насоси |  | 0 | 95995
3QGD Сальник |  | 3 | 91745
4 SKM Крильчатка Латунь |  | 4.5 | 109971
4QGD Сальник |  | 0 | 91744
4SKM Сальник |  | 0 | 91743
Болт для насоса 4QGD (под заказ) |  | 2 | 54860
Верхний фланец 4QGD-0,37 (под заказ) |  | 4 | 54858
Верхний фланец 4QGD-0,50 (под заказ) |  | 4 | 54897
Верхний фланец 4SKM100 (под заказ) |  | 11 | 54852
Диффузор 4SKM100 (под заказ) |  | 6.6 | 54855
Запускач 4SKM - 100 |  | 13 | 87703
Конденсатор для насоса 4SKM100 (под заказ) |  | 5.5 | 43682
Нижняя опора статора 4QGD-0,37 (под заказ) |  | 7 | 54864
Нижняя опора статора 4QGD-0,50 (под заказ) |  | 7 | 54903
Опора 4SKM100 (под заказ) |  | 4.6 | 54853
Резиновый стакан 4QGD-0,37 (под заказ) |  | 3 | 54865
Резиновый стакан 4SKM100 (под заказ) |  | 3.2 | 54851
Сальник диффузора 4SKM100 (под заказ) |  | 2 | 54847
Сальник и фибра 4SKM100 (под заказ) |  | 2.1 | 54850
Сальник и фибра в мотор 4QGD-0,37 (под заказ) |  | 3 | 54863
Стопорное кольцо 4QGD-0,37 (под заказ) |  | 2.2 | 54866
Стопорный стакан 4QGD-0,37 (под заказ) |  | 2.2 | 54867
Фланец 4SKM100 (под заказ) |  | 10.8 | 54854
Фланец мотора 4QGD-0,37 (под заказ) |  | 8 | 54862
Фланец мотора 4QGD-0,50 (под заказ) |  | 8 | 54901
Шнек 4QGD-0,75 (под заказ) |  | 7 | 54899
Фекально-дренажно насоси |  | 0 | 95996
WQD1-1.1 Сальник |  | 1.5 | 91741
WQD2-2.6 Сальник |  | 1.5 | 91742
Диффузор WQD-0,75 (под заказ) |  | 12 | 54887
Корпус робочої камери, насосу JET 100S |  | 20 | 98483
Корпус робочої камери, насосу JSW 100N |  | 20 | 98508
Корпус робочої камери, насосу JET 100L |  | 20 | 98482
Крыльчатка WQD-0,55 (под заказ) |  | 5.5 | 54884
Крыльчатка WQD-0,75 (под заказ) |  | 5.5 | 54891
Основа WQD-0,55 (под заказ) |  | 7.25 | 54869
Основа WQD-0,75 (под заказ) |  | 7.25 | 54889
Отвод WQD-0,55 (под заказ) |  | 2.6 | 54868
Отвод WQD-0,75 (под заказ) |  | 2.6 | 54888
Поплавок холостого хода WQD-0,55 (под заказ) |  | 5 | 54883
Поплавок холостого хода WQD-0,75 (под заказ) |  | 5 | 54890
Сальник и фибра WQD-0,55 (под заказ) |  | 2.1 | 54870
Сальник под верхнюю кришку WQD-0,55 (под заказ) |  | 1.5 | 54885
Сальник статора WQD |  | 1.5 | 80999
Статор WQD-0,55 (под заказ) |  | 12 | 54886
Статор WQD-0,75 (под заказ) |  | 13 | 54893
JET-150L корпус Чугун ( голова ) |  | 17 | 107403
Гидроаккумулятор для станции PS-370 (под заказ) {20} |  | 13 | 47587
Подшипник для насоса 6203 (под заказ) |  | 2 | 55310
Прокладка для насоса PS-370 (под заказ) |  | 9 | 47591
Реле давления для станции PS-370 (под заказ) |  | 6 | 47588
Сальник (уплотнитель) для насосів Tatra |  | 1.5 | 92280
Сальник для станции PS-370 (под заказ) |  | 1.9 | 47589
Каналізаційна насосна станція |  | 0 | 52304
Grundfos |  | 0 | 110382
Каналізац.насос.станц.Multilift MSS.11.1.2 1x230V (10m).1,7 кВт,Q.max 516л/хв.,H.max 10,4м,Grundfos | 97901037 | 2856 | 67153
Каналізаційна насосна станція CONLIFT1 (10m)., 0,75 кВт,Q.max 10л/хв., H.max 10,4м., Grundfos | 97936156 | 148.8 | 72105
Каналізаційна насосна станція Sololift2 C-3., 0,64 кВт,Q.max 10-190л/хв., H.max 8,5м., Grundfos | 97775317 | 569 | 45500
Каналізаційна насосна станція Sololift2 CWC-3., 0,62 кВт,Q.max 10-140л/хв., H.max 8,5м., Grundfos |  | 630 | 45499
Каналізаційна насосна станція Sololift2 D-2., 0,28 кВт,Q.max 10-110л/хв., H.max 5м., Grundfos | 97775318 | 451.2 | 45501
Каналізаційна насосна станція Sololift2 WC-1., 0,62 кВт,Q.max 10-140л/хв., H.max 8,5м., Grundfos | 97775314 | 505.2 | 45497
Каналізаційна насосна станція Sololift2 WC-3., 0,62 кВт,Q.max 10-140л/хв., H.max 8,5м., Grundfos | 97775315 | 610.8 | 45498
Каналізаційна установка MOG.09.1.2 1x230V, Grundfos | 97901124 | 5640 | 90863
Lider |  | 0 | 110381
Каналізаційна насосна станція 0,4 кВт,Q.max 100л/хв., H.max7м., MP400 II, Euroaqua |  | 169 | 112187
Каналізаційна насосна станція 0,4 кВт,Q.max 100л/хв., H.max7м., MP400 II, Lider |  | 169 | 52306
Каналізаційна насосна станція 0,4 кВт,Q.max 100л/хв., H.max7м., MP400, Euroaqua |  | 136.589 | 112185
Каналізаційна насосна станція 0,4 кВт,Q.max 100л/хв., H.max7м., MP400, Lider | 102101 | 136.56 | 52305
Каналізаційна насосна станція 0,6 кВт,Q.max 140л/хв., H.max6м., MP600, Euroaqua |  | 137.2 | 52307
Termojet |  | 0 | 112688
Каналізаційна насосна станція 0,4 кВт,Q.max 116л/хв.,H.max 8м.,WT 400-A, Termojet |  | 12623 | 112690
Каналізаційна насосна станція 0,4 кВт,Q.max 116л/хв.,H.max 8м.,WT 400-В, Termojet |  | 12623 | 112691
Каналізаційна насосна станція 0,4 кВт,Q.max 116л/хв.,H.max 8м.,WT 400-С, Termojet |  | 12623 | 112693
Volks |  | 0 | 110384
Каналізаційна установка pumpe WC600D (WC3) VOLKS |  | 229.243 | 74563
Каналізаційна установка WC 250 VOLKS pumpe |  | 196.972 | 96928
Каналізаційна установка WC 600D (WC3) VOLKS pumpe |  | 229.243 | 96949
Каналізаційна установка WC 800 VOLKS pumpe |  | 356.588 | 96929
Каналізаційна установка WC500-1 VOLKS pumpe |  | 224.136 | 95972
Каналізаційна установка WC500-2 VOLKS pumpe |  | 226.441 | 98119
Под заказ |  | 0 | 110387
Каналізаційна насосна станція 0.6кВт Hmax 8.5м Qmax 110л/хв 3 входу + фронт. вхід 90мм LEO 3.0WC601А | 776914 | 10373 | 101334
Каналізаційна насосна станція 0.6кВт Hmax 8.5м Qmax 110л/хв 3 входу 3.0 WC601С LEO | 776918 | 9539 | 101332
Каналізаційна насосна станція Sanistar 110 D HOMA |  | 3922 | 98031
Каналізаційна насосна станція Sololift LEO 3.0 WC-60.,0.6кВт Hmax 8.5м Qmax 110л/хв., Aquatica | 776912 | 15563 | 100840
Каналізаційна насосна станція Sololift Leo WC-560A., 0,37 кВт,Q.max 80л/хв., H.max 6,5м., Aquatica | 776911 | 11693 | 57054
Насос відцентровий 2.2кВт Hmax 34м Qmax 500л/хв LEO XSm-80 | 775255 | 15371 | 107819
Насос відцентровий багатоступінчастий 1.5кВт Hmax 57.5м Qmax 160л/хв LEO 3.0 2ACm150 (775295) |  | 13686 | 107820
Насосна станція WE 2 E.SYBOX + E.SYTWIN (підставка) DAB | 60170272 | 3692 | 98737
Насосна станція WE 2 E.SYBOX без підставки DAB | 60170272 | 3141.47 | 112930
Насосні станції |  | 0 | 37074
Hасосні Cтанції Grundfos (оригинал) |  | 0 | 102319
Насосна станція SCALA1 3-35., 0,72 кВт,Q.max 88л/хв., H.max 35м., Grundfos | 99530404 | 570 | 74082
Насосна станція SCALA1 3-45., 0,91 кВт,Q.max 94л/хв., H.max 35м., Grundfos | 99530405 | 573 | 74081
Насосні станції New Wave |  | 0 | 96233
Насосна станція 1.1 кВт - Q max 50л/хв H max 45м. JET-100L з баком 24л., New Wave |  | 105 | 97506
Насосна станція 1.1 кВт - Q max 50л/хв H max 45м. JET-100S з баком 24л., New Wave |  | 105 | 96235
Насосна станція 1.1 кВт - Q max 50л/хв H max 45м. JS100 з баком 24л., New Wave |  | 110 | 96234
Насосні станції TATRA - LINE |  | 0 | 96232
Під замовлення |  | 0 | 96351
Насосна станція 0.75 кВт., Q.max 60л/хв., H.max 48м., JSW-100N з баком нерж.24л. TATRA-line |  | 132.87 | 102605
Насосна станція 1.1 кВт,Q.max 60л/хв,H.max 50м,(довгий чавун) JET100L з баком 24л.нерж.TATRA-line ТМ |  | 160 | 39562
Насосна станція 1.1кВт., Q.max 57л/хв., H.max 45м., кабель 1,1 м., JET-100S з баком 50л. TATRA-line |  | 159.936 | 108868
Насосна станція 1.3 кВт., Q.max 57л/хв., H.max 50м., JET 150L з баком 50л. Tatra-line |  | 129.942 | 109257
Насосна станція 1.5 кВт., Q.max 70л/хв., H.max 50м., JET 200L з баком 50л. TATRA-line |  | 146.062 | 111245
Насосна станція 1.5 кВт., Q.max 70л/хв., H.max 50м., JET 200L з баком нерж.50л TATRA-line |  | 188.433 | 112904
Насосна станція 0.75 кВт., Q.max 60л/хв., H.max 48м., JSW-100N з баком 24л. TATRA-line |  | 110.525 | 88736
Насосна станція 0.75 кВт., Q.max 60л/хв., H.max 48м., JSW-100N з баком 50л. TATRA-line |  | 153.598 | 108867
Насосна станція 1.1 кВт., Q.max 57л/хв., H.max 45м., НЕРЖ JS100 з баком нерж.24л TATRA-line |  | 123.4 | 39564
Насосна станція 1.1 кВт., Q.max 60л/хв., H.max 50м., НЕРЖ JS100 з баком 50л. TATRA-line |  | 174.888 | 39620
Насосна станція 1.1 кВт., Q.max 60л/хв.,H.max 50м, JET100L з баком 50л. TATRA-line |  | 120 | 39563
Насосна станція 1.3 кВт., Q.max 57л/хв., H.max 50м., JET 150L з баком 24л. Tatra-line |  | 109.3 | 88737
Насосна станція 1.5 кВт., Q.max 70л/хв., H.max 50м., JET 200L з баком 24л. TATRA-line |  | 116.533 | 88738
Насосна станція, 0.37 кВт, Q.max 35л/хв., H.max 35м., QB60 з баком 24л. TATRA-line |  | 68.831 | 37568
Насосна станція, 0.37 кВт, Q.max 35л/хв., H.max 35м., QB60 з баком нерж.24л. TATRA-line |  | 83.264 | 113133
Насосна станція, 1.1 кВт,Q.max 57л/хв,H.max 45м, НЕРЖ JS100 з баком 24л. TATRA-line |  | 116.994 | 37567
Насосна станція, 1.1 кВт., Q.max 57л/хв,H.max 45м, JET100S з баком 24л. TATRA-line |  | 103 | 41060
Насосна станція, 1.1 кВт., Q.max 57л/хв., H.max 45м, JET100L з баком 24л. TATRA-line |  | 103 | 37566
Насосна станція1.1 кВт.,Q.max60л/хв.,H.max50м., НЕРЖ. JS100I з баком нерж.50л. TATRA-line |  | 179.545 | 85294
Насосна міні станція 0.25 кВт, Q.max 36л/хв., H.max 36м., WZ 250 Mini з баком 2л., Lider |  | 86.4 | 36215
Насосна міні станція 0.37 кВт, Q.max 33л/хв., H.max 35м., TMPS-370 Tatra-line | STP-75 | 86 | 97655
Насосна станція 1.1 кВт., Q.max 60л/хв., H.max 50м., JY 1000 з баком 24л, Lider |  | 109.89 | 36092
Насосна Станція Delta РКSМ 60/2 L |  | 0 | 96402
Станція Euroaqua WZ 250 /2L 0,25 kw чавун |  | 86.4 | 98517
Поверхневі |  | 0 | 47794
Lider |  | 0 | 110388
Lider під замовлення |  | 0 | 96135
Насос поверхневий 0.37кВт., Q.max 35л/хв., H.max 35м., PKM 60, Lider |  | 32.91 | 36542
Насос поверхневий 0.75 кВт., Q.max 100л/хв., H.max 30м., СРМ 158, Lider |  | 55.46 | 36544
Насос поверхневий 0.75 кВт., Q.max 55л/хв., H.max 46м., JY 750, Lider |  | 71.98 | 36906
Насос поверхневий 0.75 кВт., Qmax 60 л/хв., H.max 45м., JSW 10M, Lider |  | 67.63 | 28289
Насос поверхневий 1.1 кВт, Q.max 50л/хв., H.max 50м., JY 1000, (нерж).,WISLA |  | 70.665 | 54817
Насос поверхневий 1.1 кВт., Q.max 60л/хв., H.max 50м., JET 100A (довгий), Lider |  | 73.63 | 36090
Насос поверхневий 1.1 кВт., Q.max 60л/хв., H.max 50м., JET 100Aа (короткий), Lider |  | 89 | 36091
Насос поверхневий 1.1 кВт., Q.max 60л/хв., H.max 50м., JY 1000 SS (латунна крильчатка), Euroaqua |  | 84.5 | 100686
Насос поверхневий 1.1 кВт., Q.max 60л/хв., H.max 50м., JY 1000 SS (латунна крильчатка), Lider |  | 81.24 | 43431
Насос поверхневий 1.1 кВт., Q.max 60л/хв., H.max 50м., JY 1000, Lider |  | 75.39 | 36543
Насос поверхневий 1.1 кВт., Q.max 85л/хв., H.max 45м., JSW 15М, Lider |  | 70 | 40290
Насос поверхневий 1.3 кВт., Q.max 100л/хв., H.max 55м., MH 1300, Euroaqua |  | 116.271 | 101433
Насос поверхневий 1.3 кВт., Q.max 100л/хв., H.max 55м., MH 1300, Lider |  | 114.84 | 37543
Насос поверхневий 1.3 кВт., Q.max 80л/хв., H.max 55м., JET 130H, Lider |  | 76.49 | 83560
Насос поверхневий 1.5 кВт., Q.max 160л/хв., H.max 50м., JET 200М, Lider |  | 173.11 | 104157
Насос поверхневий 1.5 кВт., Q.max 60л/хв., H.max 50м., JY 1500, Lider |  | 84.5 | 103044
Насос поверхневий 1.5 кВт., Q.max 80л/хв., H.max 70м., JSW 150, Lider |  | 102.2 | 37907
Насос поверхневий JET 100 A 1,1 kw. чавун, Delta |  | 58.25 | 107161
Насос поверхневий JET 100 A 1,1 kw. чавун, Wisla |  | 58.25 | 107492
Насос поверхневий JET 100 A (а) 1,1 kw. чавун, Delta |  | 58.25 | 107162
Насос поверхневий JET 100 A (а) 1,1 kw. чавун, Wisla |  | 58.25 | 107493
Насос поверхневий JY 1000 1,1 kw. нерж, Wisla |  | 62.01 | 107494
Насос поверхневий JY 1000 1,1 kw. нерж., Delta |  | 59.56 | 107163
Поверхневий насос EA MH 1100 1,1 kw чавун (под заказ) |  | 107.37 | 67517
Tatra - Line |  | 0 | 110389
Насос поверхневий 1.5 кВт., Q.max 70л/хв., H.max 50м., кабель 1 м., JET-200L, TATRA-line | JET-200L | 100.43 | 86879
Насос поверхневий, 0.37 кВт., Q.max 35л/хв., H.max 35м., кабель 1,1 м., QB-60, TATRA-line {6} | QB-60 | 37.63 | 79459
Насос поверхневий, 0.75 кВт., Q.max 60л/хв., H.max 48м., кабель 1 м., JSW-100N, TATRA-line | JSW-100N | 67.63 | 86880
Насос поверхневий, 1.1 кВт., Q.max 100л/хв., H.max 30м., кабель 1,1 м., СРМ-158, TATRA-line | CPM158 | 60.5 | 85206
Насос поверхневий, 1.1кВт., Q.max 57л/хв., H.max 45м, кабель 1,1 м,(довг.чугун) JET-100L, TATRA-line | JET-100L | 76.49 | 34237
Насос поверхневий, 1.1кВт., Q.max 57л/хв., H.max 45м., кабель 1,1 м., НЕРЖ, JS-100, TATRA-line | JS-100 | 98.15 | 79463
Насос поверхневий, 1.3 кВт., Q.max 57л/хв., H.max 50м., кабель 1 м., JET-150L, TATRA-line | JET-150L | 91.3 | 86876
Насос поверхневий,1.1кВт, Q.max 57л/хв, H.max 45м, кабель1,1 м,(короткий чавун) JET-100S, TATRA-line | JET-100S | 94.72 | 79462
Повыш.давление |  | 0 | 36545
Насоси для підвищення тиску GRUNDFOS (оригінал) |  | 0 | 97405
Насос підвищення тиску UPA 15-90 230В Schuko | 99547009 | 145 | 97408
Насос для підвищення тиску 15 WB-10 (INOX), Lider {8} |  | 47.33 | 41716
Насос для підвищення тиску 15 WB-14 (INOX), Lider {6} |  | 51.88 | 36546
Насос для підвищення тиску 15 WG-15, Lider |  | 67.65 | 27258
Насос для підвищення тиску 15-90, LPS/GPS, Lider |  | 60.196 | 60917
Насос для підсилення тиску Euroaqua UPS 15 - 25 PRO |  | 65.76 | 114588
Погружные |  | 0 | 47795
Lider під замовлення |  | 0 | 96133
Глибинний насос 2 QGD 1- 50 - 0,28 kw, Lider |  | 0 | 105407
Сведловинний шнековий насос 4 QGD 1,8 - 50 0,37 kw Wisla |  | 58.54 | 107169
Сведловинний шнековий насос 4 QGD 2,2 - 60 0,5 kw Wisla |  | 62.32 | 107170
Сведловинний шнековий насос 4 QGD 2,5 - 100 0,75 kw Wisla |  | 66.15 | 107171
Свердловинний вихровий насос 0.37 кВт+контрольбокс Q.max 35л/хв.,H.max 62м., 75 QJD 115 EA | 75 QJD 115 EA | 151.29 | 89020
Свердловинний вихровий насос 0.37 кВт+контрольбокс Q.max 35л/хв.,H.max 62м., 75 QJD 115, Lider |  | 107 | 36877
Свердловинний вихровий насос 0.55 кВт+контрольбокс Q.max 35л/хв.,H.max 88м., 75 QJD 122, Lider |  | 133.46 | 36757
Свердловинний вихровий насос 0.75 кВт, Q.max 30л/хв.,H.max 60м., 4 SKM 100, Lider |  | 105.23 | 36217
Свердловинний вихровий насос 0.75 кВт+контрольбокс Q.max 35л/хв.,H.max 120м., 75 QJD 130 EA | 75 QJD 130 EA | 150.72 | 89021
Свердловинний вихровий насос 0.75 кВт+контрольбокс Q.max 35л/хв.,H.max 120м., 75 QJD 130, Lider |  | 150.72 | 36916
Свердловинний вихровий насос 1.1 кВт, Q.max 30л/хв., H.max 97м., (кабель 20м+вилка) 4 SKM 150, Lider |  | 129.45 | 36914
Свердловинний вихровий насос 4SKM 100 0,75 kw Wisla |  | 93.1 | 107166
Свердловинний вихровий насос 4SKM 150 1,1 kw (Алюмінієва обмотка) Wisla |  | 106.35 | 107167
Свердловинний вихровий насос 4SKM 150 1,1 kw Delta |  | 106.345 | 107840
Свердловинний шнековий насос 0.28 кВт Q.max 30л/хв., H.max 66м., 3 QGD 0,8-30, Lider |  | 62.36 | 37687
Свердловинний шнековий насос 0.37 кВт Q.max 30л/хв., H.max 111м., 4 QGD 1,2-50 EA |  | 68.57 | 89022
Свердловинний шнековий насос 0.37 кВт Q.max 30л/хв., H.max 111м., 4 QGD 1,2-50, Euroaqua |  | 0 | 105467
Свердловинний шнековий насос 0.37 кВт Q.max 30л/хв., H.max 111м., 4 QGD 1,2-50, Lider |  | 66.26 | 36669
Свердловинний шнековий насос 0.37 кВт Q.max 30л/хв., H.max 66м., 3 QGD 0,8-35, Euroaqua |  | 60.24 | 105468
Свердловинний шнековий насос 0.37 кВт Q.max 30л/хв., H.max 66м., 3 QGD 0,8-35, Lider |  | 60.24 | 67552
Свердловинний шнековий насос 0.5 кВт Q.max 35л/хв., H.max 116м., 4 QGD 1,5-60, Lider |  | 73.62 | 36670
Свердловинний шнековий насос 0.55 кВт Q.max 30л/хв., H.max 91м., 3 QGD 1-4, Lider |  | 67.14 | 37688
Свердловинний шнековий насос 0.75 кВт Q.max 30л/хв., H.max 111м., 3 QGD 1 (1.2) -60, Lider |  | 78.69 | 37689
Свердловинний шнековий насос 0.75 кВт Q.max 30л/хв., H.max 111м., EA 3 QGD 1.2-60, Lider |  | 78.69 | 66050
Свердловинний шнековий насос 0.75 кВт Q.max 35л/хв., H.max 160м.,4 QGD 1,5-100, Lider |  | 76.39 | 36923
Свердловинний шнековий насос 0.75-100-1,5, 4 QGD, Lider |  | 76.52 | 107839
Свердловинний шнековий насос 1.1 кВт Q.max 35л/хв., H.max 161м., 4 QGD 1.5-120, EA | 104028 | 93.19 | 99461
Свердловинний шнековий насос 1.1 кВт Q.max 35л/хв., H.max 161м., 4 QGD 1.5-120, Lider |  | 93.19 | 36924
Tatra-Line Відцентрові |  | 0 | 103323
Насос відцентр. свердл.,1.1 кВт,3SDM-2.8/40 Q.max 47л/хв.,H.max 144м.,каб.30м.TATRA-line (п/к103303) | 3SDM-2.8/40-1.1 | 172 | 100457
Насос відцентр.свердл,0.55 кВт,3SDM-2.8/20 Q.max 47л/хв.,H.max 79м., каб 30м.TATRA-line (п/к 103301) | 3SDM-2.8/20-0.55 | 150 | 100454
Насос відцентр.свердл,0.75 кВт,3SDM-2.8/30 Q.max 47л/хв.,H.max 108м.,каб 30м. TATRA-line (п/к103302) | 3SDM-2.8/30-0.75 | 150.5 | 100456
Насос відцентр.свердл.,0.37кВт,3SDM-2.8/15 Q.max 47л/хв.,H.max 55м., каб 30м.TATRA-line (п/к103300) | 3SDM-2.8/15-0.37 | 107 | 100453
Пульт керування для 3SDM-2.8/15-0.37 | CONTROL BOX 3SDM-2.8/15-0.37 | 0.01 | 103300
Пульт керування для 3SDM-2.8/20-0.55 | CONTROL BOX 3SDM-2.8/20-0.55 | 0.01 | 103301
Пульт керування для 3SDM-2.8/30-0.75 | CONTROL BOX 3SDM-2.8/30-0.75 | 0.1 | 103302
Пульт керування для 3SDM-2.8/40-1.1 | CONTROL BOX 3SDM-2.8/40-1.1 | 0.01 | 103303
Вібраційні насоси |  | 0 | 96132
Вібраційний насос 1-клапан. "Босна-1" 6 метрів кабель (верхній забор) |  | 1880 | 93763
Вібраційний насос 1-клапан. "Цвіркун" 6 метрів кабель (нижній забор) |  | 1770 | 93764
Вібраційний насос 2-клапан."Тайфун-2" 6 метрів кабель |  | 1988.415 | 93762
Насос вібраційний 1 клап ,Q.max 20л/хвл.,H.max 60м., 250 Вт, нижній забір, VMP60-1 New Wave {6} | VMP60-1 | 0 | 115137
Насос вібраційний 1 клап ,Q.max 20л/хвл.,H.max 60м.,250 Вт,верхній забір, VMP60 New Wave {6} | VMP60 | 0 | 115136
Насос вібраційний 1 клап ,Q.max 25л/мин.,H.max 70м., верхній, LuKon |  | 26.5 | 103868
Насос вібраційний 1 клап ,Q.max 25л/мин.,H.max 70м.,нижній, LuKon |  | 27.223 | 108493
Насос вібраційний 1 клап 3,2.А,Q.max 17л/мин.,H.max 50м., БВ 0.1 63-У5 (верх забор), VODOLEY |  | 1650 | 77986
Насос вібраційний 2 клап 3,2.А,Q.max 20л/мин.,H.max 70м., БВ-0.14-63-У5 (верх забор), VODOLEY |  | 1900 | 78950
Насос вібраційний 4 клап 4,2.А,Q.max 33л/мин.,H.max 100м., БВ 0,16-63-У5 (верх забор), VODOLEY |  | 2085 | 84339
Насос вібраційний GVP60, 10 м кабель, GARDIA | k1000062 | 1310 | 101743
Насос свердлов. вихров., 0.75 кВт., Q.max 30л/хв., H.max 54м., кабель 20м., 4SKM-100, TATRA-line | 4SKM-100-0,75 | 105.873 | 79464
Насос свердлов. вихров., 1,1 кВт, Q.max 45л/хв., H.max 98м., кабель 20м., 4SKM-150, TATRA-line | 4SKM-150-1,1 | 125.176 | 88426
Насос свердлов. шнековий, 0.37 кВт, Q.max 25л/хв., H.max 70м., кабель 20м., 3QGD-1-35, TATRA-line | 3QGD-1-35-0.37 | 62.137 | 88424
Насос свердлов. шнековий, 0.37 кВт, Q.max 27л/хв., H.max 56м., кабель 20м., 4QGD-1,8-50, TATRA-line | 4QGD-1.8-50-0.37 | 85.201 | 54894
Насос свердлов. шнековий, 0.55 кВт, Q.max 25л/хв., H.max 90м., кабель 20м., 3QGD-1-40, TATRA-line | 3QGD-1-40-0.55 | 63.536 | 88423
Насос свердлов. шнековий, 0.55 кВт, Q.max 30л/хв., H.max 100м., кабель 20м., 4QGD-2,2, TATRA-line | 4QGD-2,2-60-0.55 | 95.243 | 54895
Насос свердлов. шнековий, 0.75 кВт, Q.max 30л/хв., H.max 110м., кабель 20м., 3QGD-1-60, TATRA-line | 3QGD-1-60-0.75 | 71.125 | 88422
Насос свердлов. шнековий, 0.75 кВт, Q.max 30л/хв., H.max 110м., кабель 20м., 3QGD-1-60, -пошкод.уп. |  | 50.227 | 112856
Насос свердлов. шнековий, 0.75 кВт, Q.max 40л/хв., H.max 125м., кабель 20м., 4QGD-2,4, TATRA-line | 4QGD-2.4-100-0.75 | 100.73 | 88425
под заказ |  | 0 | 85465
Aquasystem |  | 0 | 101427
Мембрана на бак Aquasystem VR 24 |  | 177 | 93721
GRUNDFOS (под заказ) |  | 0 | 68819
SOLOLIFT |  | 0 | 68820
Другие |  | 0 | 68823
Блок керування CU301 в зборі Grundfos | 96436753 | 464 | 114638
Вимикач поплавковий FS1 з кабелем 10м Grundfos | 99911624 | 88.8 | 100444
Гориз.насос CME1-4 A-R-G-V-AQQV U-A-D-N GRUNDFOS | 98394769 | 1922.4 | 97914
Горизонт насос CM1-5 A-R-A-E-AQQE C-A-A- | 96807018 | 362.551 | 91996
Датчик потоку для насосу UPA 120 | 91760166 | 30.918 | 70178
Дренажний насос UNILIFT AP12.40.04.A1 кабель 10 м GRUNDFOS | 96011018 | 899 | 105944
Дренажный насос Grundfos Unilift AP12.40.04.A1, кабель 5 м | 96011017 | 849.6 | 90325
Кан.насос SEG.40.09.2.50B Grundfos | 96075897 | 2175 | 96954
Кан.установка MD.12.1.4 1x230V | 97901084 | 8022 | 89972
Каналізаційна установка MDG.09.3.2 3х400V Grundfos | 97901137 | 12237.6 | 114275
Каналізаційна установка Multilift M.12.3.4 3x400V Grundfos | 97901065 | 4588.8 | 92046
Каналізаційна установка Multilift MD.12.3.4 3x400V Grundfos | 97901085 | 7852 | 106619
Каналізаційна установка, MDG.31.3.2 3x40 |  | 13058 | 86288
Комплект з'єднань 1 1/4"-22 Grundfos | 519801 | 48 | 102264
Насос багатоступінчастий CM3-3 A-R-A-E-AQQE C1-A-A-N Grundfos | 92889471 | 465 | 114725
Насос відцентровий TP 50-160/2 A-F-A-BQQE Grundfos | 96086995 | 1700 | 108086
Насос глибинний SP 9-23 Grundfos | 98699060 | 4610 | 94708
Насос глибинний SQ 2-85 1.15kW 200-240V 50/60Hz Grundfos | 96510201 | 1273.2 | 96446
Насос глибинний SQE 2-55 0.70kW 200-240V Grundfos | 96510151 | 1141.2 | 114500
Насос глибинний SQE 2-70 1.15kW 200-240V Grundfos | 96510152 | 1262.4 | 114494
Насос глибинний SQE 5-70 1.85kW 200-240V Grundfos | 96510168 | 1974 | 114492
Насос глибинний, SP7-23 Rp1½ 4", 3X380-415/50 3. |  | 3070 | 84223
Насос глибинний, SQ 2-100 1.55kW 200-240V 50/60Hz Grundfos | 96510202 | 1579 | 103350
Насос глибинний, SQ 3-95 1.55kW 200-240V 50/60Hz Grundfos | 96510209 | 1596 | 94171
Насос глибинний, SQ 5-70 1.85kW 200-240V 50/60Hz Grundfos | 96510217 | 1648.8 | 94172
Насос глибинний, SQ3-105, 1,85кВт, 220-240В | 96510210 | 1648.8 | 60419
Насос глибинний, SQE2-85, 60м, пакет пост.тиску |  | 2596.31 | 87357
Насос для брудної води, CC9 - A1, UNILIFT | 96280970 | 380.4 | 57711
Насос для брудної води, KP250-A-1, кабель |  | 390.853 | 17820
Насос для відведення води UNILIFT KP350-AV-1 1x220 GRUNDFOS | 013N1400 | 662 | 96226
Насос дренажний KPC 600 A Grundfos | 98851054 | 250.357 | 108636
Насос дренажний, KP150-A-1 1x220, UNILIFT, GRUNDFOS | 011H1600 | 378.738 | 40660
Насос дренажний, KPC 300, A 1x220, 50H, GRUNDFOS | 98863989 | 213.592 | 46348
Насос дренажний, Unilift CC9-AG1, GRUNDFOS | 98624465 | 398 | 112049
Насос з сухим ротором, TP 40-180/2 A-F-A-BQQE, Grundfos | 98133671 | 1465 | 104271
Насос з сухим ротором, TP 80-170/4 A-F-A-BQQE-KX3, Grundfos | 96108851 | 3217 | 84097
Насос каналізаційний SEG.40.26.2.50B Grundfos | 96075913 | 3048 | 112077
Насос каналізаційний, 40.12.2.1.502, SEG. |  | 99707.8 | 86187
Насос каналізаційний, SL1.50.65.22.2.50D.C, Grundfos | 98624257 | 3325.2 | 94618
Насос підвищ.тиску UPA 15-120 230V Schuk 1 шт 7 687,00 7 687,0 | 99553575 | 9201 | 109569
Насос підвищ.тиску UPA 15-90 230В Schuko Grundfos | 99547009 | 159.6 | 88127
Насос погружний каналізаційний, CC5 - A1, UNILIFT, Grundfos |  | 198.45 | 71314
Насос самовсмоктувальний JP 4-47 1x230V 50Hz 1,5m Grundfos | 99458767 | 370.8 | 108497
Насос самовсмоктувальний, JP 4-54, 1x230V, 1,5м кабель, Grundfos | 99458768 | 385 | 70668
Насос свердловинний SQ 1-95 1.15kW 200-240V 50/6 Grundfos | 96510192 | 1334.4 | 100393
Насос свердловинний SQE 3-65 комплект + 40 м Grundfos | 96524501 | 2652 | 113706
Насос свердловинний з підв, стійк, до піску 3,5SDm2/ 9 0,37 кВт 50м + пульт +кабель 15м OPTIMA |  | 154.915 | 93927
Насос свердловинний, SQ 3-80, Grundfos | 96510208 | 1540.8 | 84438
Насос свердловинний, SQE 5-70, 1,85кВт, Q.max 83л/хв., H.max 70м., 40 м, Grundfos | 96524503 | 2884 | 82791
Насос стічн.вод UNILIFT KP150- A-1 1x220 |  | 400.8 | 40659
Насос стічн.вод UNILIFT KP250-AV-1 1x220 Grundfos | 012H1400 | 471 | 97958
Насос стічн.вод UNILIFT KP350-A-1 1x220 | 013N1600 | 579 | 91997
Насос циркуляційний, MAGNA3 25-100 180 1x230V PN10, Grundfos | 97924247 | 1266 | 96828
Насос циркуляційний, MAGNA3 25-120 180 1x230V PN10, Grundfos | 97924248 | 1423.2 | 95734
Насос циркуляційний, MAGNA3 25-120 180 1x230V PN16, Grundfos | 97924253 | 1665 | 94094
Насос циркуляційний, MAGNA3 25-60 180 1x230V PN10, Grundfos | 97924245 | 1013 | 96829
Насос циркуляційний, MAGNA3 25-80 180 1x230V PN10, Grundfos | 97924246 | 1155 | 96831
Насос циркуляційний, MAGNA3 32-100 F 220 1x230 PN10, Grundfos | 97924258 | 1616 | 96790
Насос циркуляційний, MAGNA3 32-120 F 220 1x230 PN10, Grundfos | 97924259 | 1805 | 82267
Насос циркуляційний, MAGNA3 32-120 F 220 1x230 PN16, Grundfos | 97924265 | 2132.4 | 95735
Насос циркуляційний, MAGNA3 40-80 F 220 1x230V PN1, Grundfos | 97924275 | 2175.056 | 102261
Насос циркуляційний, MAGNA3 50-150 F 280 1x230V PN16, Grundfos | 97924292 | 4002.999 | 96407
Насос циркуляційний, для підвищення тиску води, 15-120, UPA, Grundfos | 99553575 | 220.8 | 9155
Насосна станція CMBE TWIN 3-62 1х230 50 I-U-C-C-D-A Grundfos |  | 4561.83 | 106622
Насосна установка JP 3-42 PT-H, Grundfos | 99463874 | 490.8 | 103284
Насосна установка JP 3-42, Grundfos | 99458766 | 282.377 | 90841
Пожежна станція, Hydro MPC-S 2, CRI10-6 U4 A-B-A-A |  | 588628.8 | 83299
Пристрій захисту двигуна MS 220C Grundfos | OOID8945 | 145.2 | 96460
Реле давления FF4-8 DAY 0,5-8 bar | 00ID8953 | 113.425 | 47556
Реле тиску PM 2 AD 1x230V 50/60Hz GAS IT Grundfos | 96848740 | 255.6 | 97860
Реле тиску Switchmatic 2, до 2,2 кВт, налаштування 0,5 - 8 б |  | 2304.06 | 106623
Реле тиску, 4-16 DAY, 1-16 bar, FF, Grundfos | 00ID8954 | 145.2 | 89428
Реле тиску, FF-4-4, GRUNDFOS | 00ID8952 | 105.6 | 94855
Реле тиску, FF-4-8, GRUNDFOS |  | 109 | 58949
Реле тиску, PM 1, 22, 1x230V, 50/60Hz |  | 109.64 | 74584
Ручний мембранний (діафрагменний) насос, Grundfos | 96003721 | 378 | 94817
Станція підвищувальна пожежогасыння FIRE 2 CRF1 Spec UA Grundfos | CR 15-1 A-F-A-E-HQQE | 22328.28 | 106621
Шафа керування, LC 231, 2x 1-9, DOL |  | 977.78 | 73775
Насосные станции |  | 0 | 68822
Насосна станція HYDRO MULTI-E 2 CME 10-2 U2 A-A- Grundfos | 92786032 | 10596 | 115985
Насосна станція підвищення тиску, Hydro MPC-E 2 CRIE 3-5 V1 GA-A-A-A Grundfos | 93264160 | 14764 | 115454
Насосна станція підвищення тиску, HYDRO MULTI-E 2 CME 3-3 U1 А-А-АА Grundfos | 91048769 | 6937 | 104495
Насосна станція, CMBE3-62 I-U-C-C-D-A 1x2 Grundfos | 98374701 | 2166 | 103434
Насосна станція, JP 5-48, PT-H 1x230V, 1,5м, 20л Grundfos | 99463877 | 538.8 | 81550
Насосна установка JP 4-47 PM1 1x230V 50Hz Grundfos | 99515136 | 540 | 114499
Насосна установка JP 4-54 PT-H 1x230V 50Hz 1,5m SCHUKO HU 20л Grundfos | 99463876 | 514.8 | 87955
Насосна установка, JP 4-47, PT-H, бак 20л, Grundfos | 99463875 | 490.8 | 96688
Циркуляционные насосы |  | 0 | 68821
Насос підвищення тиску, 15-90N, 230V Schuk, UPA, GRUNDFOS |  | 228 | 74720
Насос рециркуляційний, 20-60-130, UPS, GRUNDFOS |  | 134.649 | 56234
Насос циркуляційний 65-120 F 340 1x230V PN6/10 MAGNA1 Grundfos | 99221374 | 2833.2 | 96020
Насос циркуляційний 65-150 F 340 PN6/10 MAGNA1 Grundfos | 99221375 | 3211 | 91111
Насос циркуляційний ALPHA1 L 15-65 130 1x230V 50H Grundfos | 99165123 | 225 | 92061
Насос циркуляційний, MAGNA3 50-100 F 280 1x230V PN Grundfos | 97924283 | 2814.496 | 80899
Насос циркуляційний, 15-14 BA, PM 80, AUTOADAPT, UP, Grundfos | 97916757 | 307.2 | 11337
Насос циркуляційний, 15-14 BXDT, PM COMFORT, Grundfos |  | 256.58 | 77000
Насос циркуляційний, 15-40 130, Alpha2, Grundfos | 99411107 | 304.251 | 116558
Насос циркуляційний, 15-60 130, ALPHA1 L, Grundfos | 99160574 | 260 | 88155
Насос циркуляційний, 15-80 130, Alpha3, Grundfos | 99371951 | 605 | 101963
Насос циркуляційний, 20-45 N 150, UP, Grundfos |  | 15600 | 52674
Насос циркуляційний, 25-120 180, UPS, GRUNDFOS |  | 402 | 11839
Насос циркуляційний, 25-40 180, ALPHA2 L, Grundfos |  | 172.44 | 40604
Насос циркуляційний, 25-40 180, Alpha2, Grundfos | 99411165 | 325 | 85024
Насос циркуляційний, 25-40 N 180 1x230V 50H, Grundfos | 99411365 | 578.242 | 107281
Насос циркуляційний, 25-40 N 180, ALPHA1, GRUNDFOS | 99199591 | 27200 | 86954
Насос циркуляційний, 25-40-130, ALPHA 2, GRUNDFOS | 99411143 | 325 | 66917
Насос циркуляційний, 25-55 180, UPS, Grundfos |  | 242.33 | 10007
Насос циркуляційний, 25-60 130, Alpha2, Grundfos | 99411150 | 373 | 71121
Насос циркуляційний, 25-60 180, Alpha1, Grundfos | 99199593 | 545 | 80968
Насос циркуляційний, 25-60 180, ALPHA2, Grundfos | 99411175 | 370 | 69661
Насос циркуляційний, 25-60 180, ALPHA3, Grundfos |  | 14012.05 | 80365
Насос циркуляційний, 25-60 N 180, ALPHA2 L, Grundfos |  | 14399 | 78303
Насос циркуляційний, 25-60 N, MAGNA1, Grundfos |  | 500 | 83216
Насос циркуляційний, 25-80 130, Alpha2, Grundfos | 99411163 | 466 | 74266
Насос циркуляційний, 25-80 180, Alpha2, Grundfos | 99411178 | 465 | 96633
Насос циркуляційний, 32-100 180 1x230V PN10, Magna1, Grundfos | 99221236 | 1135.2 | 108320
Насос циркуляційний, 32-100 180, UPS, GRUNDFOS |  | 535.641 | 68574
Насос циркуляційний, 32-100, MAGNA3, Grundfos |  | 1258.257 | 13756
Насос циркуляційний, 32-120 F 220 1x230V PN6/10, Magna1, Grundfos | 99221285 | 1465 | 97313
Насос циркуляційний, 32-40 180, Alpha1 L, Grundfos |  | 189.8 | 68614
Насос циркуляційний, 32-55 180, UPS, GRUNDFOS |  | 304.529 | 74142
Насос циркуляційний, 32-60 180, Alpha2, Grundfos | 99411221 | 411 | 68198
Насос циркуляційний, 32-60 180, UPS, Grundfos |  | 165.75 | 20016
Насос циркуляційний, 32-80 180 1x230V PN10, Magna1, Grundfos | 99221235 | 1000 | 98518
Насос циркуляційний, 32-80 180, ALPHA2, Grundfos | 99411263 | 500 | 68199
Насос циркуляційний, 32-80 180, Alpha3, Grundfos |  | 450 | 83219
Насос циркуляційний, 32-80 180, UPS, Grundfos |  | 530.4 | 12667
Насос циркуляційний, 40-100 F 220, MAGNA3 |  | 1625.98 | 86366
Насос циркуляційний, 40-120 F 250, MAGNA1 | 99221305 | 1779 | 86362
Насос циркуляційний, 40-120 F, 3x400-415V, UPS, Grundfos |  | 593.719 | 59081
Насос циркуляційний, 40-185 F 250, 1x230V, PN6/10, UPS, GRUNDFOS |  | 63478.235 | 85341
Насос циркуляційний, 40-60/2 F 250, 1x230V, PN6/10, UPS, GRUNDFOS |  | 29015 | 81466
Насос циркуляційний, 40-60/2 F 250, 3x400-415V, PN6/10, UPS, GRUNDFOS |  | 749.89 | 76447
Насос циркуляційний, 40-80 F 250, UPS, Grundfos |  | 724.587 | 21490
Насос циркуляційний, 50-100 F L=280 мм 1 x 230 V PN 6/10, Magna1, Grundfos | 99221335 | 2161 | 111910
Насос циркуляційний, 50-120 F, 280, PN6 / 10, Magna1, Grundfos | 99221336 | 2265 | 88182
Насос циркуляційний, 50-150 F 280 1x230V PN6/10, Magna1, Grundfos | 99221337 | 2631 | 95139
Насос циркуляційний, 50-180 F, 280, PN6/10, Magna1, Grundfos | 99221338 | 3086 | 86978
Насос циркуляційний, 50-60 F 240 1x230V PN6, Magna1, Grundfos |  | 102450.61 | 115583
Насос циркуляційний, 5-14 B PM COMFORT, Grundfos |  | 186 | 94104
Насос циркуляційний, 65-120 F 340, 3x400-415V, PN6/10, UPS, Grundfos | 96402280 | 1352.657 | 69483
Насос циркуляційний, COMFORT 15-14 BX PM Grundfos | 97916772 | 171 | 76083
Насос циркуляційний, COMFORT 15-14BXA PM, Grundfos | 97916749 | 346 | 97874
Насос циркуляційний, D50-120 F, 3x400-4, UPS, GRUNDFOS |  | 1285.2 | 51471
Насос циркуляційний, MAGNA1 25-40 180 1x230V PN10 Grundfos | 99221216 | 672 | 114836
Насос циркуляційний, MAGNA3 32-60 F 220 1x230V PN6 Grundfos | 98333854 | 1390.319 | 102263
Контролер реле тиску для насосу PM PLUS SCHUKO 3 бар, 1,5 кВ Grundfos | 93264954 | 158.203 | 113663
Насос CM10-8 A-R-I-E-AQQE F-A-A-N Grundfos | 98694643 | 2314.8 | 93886
Насос горизонтальний CM1-2 A-R-A-E-AQQE C1-A-A-N Grundfos | 92889349 | 447 | 100818
Насос горизонтальний CM1-5 A-R-A-E-AQQE C1-A-A-N Grundfos | 92889362 | 522 | 111764
Насос горизонтальний CM1-8 A-R-A-E-AQQE C-A-A- Grundfos | 96807021 | 683.43 | 100820
Насос горизонтальний CM3-4 A-R-A-E-AQQE F-A-A Grundfos | 96807026 | 468 | 100819
Насос горизонтальний CM5-4 A-R-A-E-AQQE F-A-A Grundfos | 98811698 | 505.5 | 100816
Насос циркуляционный UPS 25-60 N 180 1x230 (под заказ) | 96913085 | 301.101 | 60257
Meibes баки |  | 0 | 71135
16142 Розширювальний бак для систем опалення Flexcon 140/2,5, 140 л (Meibes-Flamco), PN 6 (HFC, 1614 |  | 22092.57 | 86629
16924 Расширительный бак Flamco Flexcon 25 л 1.5 бар (26258) |  | 107.067 | 76792
24459 Расширительный бак для систем водоснабжения Airfix A 18, 18 л (Meibes-Flamco) |  | 2431 | 61037
24862Розширювальний бак для систем водопостачання Airfix P 100, 100 л (Meibes-Flamco) |  | 21231 | 107616
25241 Расширительный бак для систем водоснобжения Airfix E DHW 12л (Meibes-Flamco) |  | 86.404 | 86795
25242 Расширительный бак для систем водоснабжения Airfix E DHW 18л (Meibes-Flamco) |  | 4755 | 86818
25243 Расширительный бак для систем водоснабжения Airfix E DHW 25 л (Meibes-Flamco) (ст.арт.24559) |  | 125 | 71119
25293 Расширительный бак для систем водоснабжения Flofix 25/4бар, 25 л (Meibes-Flamco) | 25293 | 63.948 | 85861
26507 Розширительный бак 50 л, для систем отопления, 6 бар Meibes-Flamco 8479899790 |  | 2965.2 | 74777
27903 Консоль Flexcon MB 3 для настенного монтажа баков 8-25 л (с пружиной) |  | 132 | 71120
Flofix 12/4бар , 12 л (Meibes-Flamco) |  | 1976 | 85351
Расширительный бак для систем водоснабжения Airfix D 8 Flamco |  | 158 | 94563
Расширительный бак для солнечных систем Flexcon Solar, 25 л |  | 1975.8 | 76073
Розшир. бак для систем тепло/холодопост. Flamco Baseflex 50 літрів, PN6, Нідерланди (HFC, 25306,) | 25306 | 99.36 | 89234
Розширювальний бак для сист. тепло/холодопост. Contra-Flex 150/2,5, 150 л, PN 3 | 26155 | 306.531 | 88149
Розширювальний бак для систем водопостачання Airfix A 50, 50 л (Meibes-Flamco) | 24749 | 281.546 | 113867
Розширювальний бак для систем водопостачання Airfix D 12, 12 л (Meibes-Flamco) | 14349 | 162.043 | 111911
Розширювальний бак для систем водопостачання Airfix E DHW 8л (Meibes-Flamco) | 25240 | 57.971 | 95513
Розширювальний бак для систем опалення Contraflex 150л Flamco |  | 310.841 | 95528
Optima |  | 0 | 76148
Бак cal-pro для систем опалення36л з ніжками 6bar Optima |  | 42.847 | 100419
Бак Optima cal-pro для систем опалення 100л 10bar гор. ( з манометром ) |  | 121.785 | 83477
Бак Optima cal-pro для систем опалення 150л 10bar вертик. ( з манометром ) |  | 204.633 | 94809
Бак Optima cal-pro для систем отопления 100л 10bar вертик. ( с манометром ) |  | 103.571 | 79456
Гідроакумулятор100л 10bar гор. нержавійка OPTIMA |  | 237.808 | 96714
Захист сухого ходу Optima PC10 | 9162 | 29.853 | 109729
Захист сухого ходу, з регульованим діапазоном тиску, PC58, P, Optima |  | 59.616 | 85507
Захист сухого ходу, з регульованим діапазоном тиску, PC59, N, Optima |  | 41.266 | 72980
Насос відцентровий JET100 PRIME 1,1кВт Optima |  | 106.508 | 97128
Насос відцентровий JET100S 1,1кВт нержавійка Optima |  | 91.751 | 73601
Насос відцентровий JET150 PRIME 1,5кВт Optima |  | 155.571 | 103633
Насос відцентровий MH-6B 2,2кВт Optima |  | 217.537 | 95006
Насос відцентровий багатоступінчастий MH-N 1100INOX 1,1кВт нерж, колеса Optima |  | 162.124 | 93252
Насос відцентровий багатоступінчастий MH-N 1500INOX 1,5кВт нерж, колеса Optima |  | 225.785 | 91929
Насос відцентровий багатоступінчастий MH-N 900INOX 0,9кВт нерж, колеса Optima |  | 149.13 | 103641
Насос дренажно-фекальний, V1800 DF, 1,8 кВт, Q.max 366л/хв., H.max 28м., Optima |  | 335.616 | 72426
Насос дренажно-фекальний, V550, 0,55 кВт, Q.max 133л/хв., H.max 9м., Optima |  | 96.564 | 80592
Насос дренажно-фекальний, WQD10-15, 1,3 кВт, Q.max 167л/хв., H.max 15м., Optima |  | 74.667 | 77078
Насос колодязний OP 5,1 - 40/5 F 0,37 кВт, P max=0,45 кВт (з поплавком) OPTIMA |  | 147.39 | 95436
Насос підвищення тиску DC 15-18 AUTO, Prime Optima |  | 77.65 | 109455
Насос підвищення тиску Optima ECO 15-10 AUTO |  | 0 | 86998
Насос підвищення тиску Optima PTS15-11 |  | 58.395 | 86999
Насос підвищення тиску PT 15-15 нерж.корпус Optima |  | 58.893 | 105046
Насос підвищення тиску, DC 15-15, AUTO, Prime, Optima |  | 59.91 | 94818
Насос підвищення тиску, DC 15-25, AUTO, Prime, Optima |  | 81.175 | 87923
Насос підвищення тиску, DC 15-30, AUTO, Prime, Optima |  | 106.26 | 94749
Насос підвищення тиску, ECO 15-15, AUTO, Optima |  | 41.718 | 72996
Насос поверхневий, JET150S, 1,3 кВт, Q.max 65л/хв., H.max 50м., нерж Optima |  | 110.847 | 73602
Насос поверхневий, JET200, 1,5 кВт, Q.max 65л/хв., H.max 47м., Optima |  | 148.723 | 78079
Насос поверхневий, MH-N 1300INOX, 1,3 кВт, Q.max 133л/хв., H.max 55м., Optima |  | 180.79 | 76358
Насос поверхневий, MH-N 2200INOX, 2,2 кВт, Q.max 160л/хв., H.max 110м., Optima |  | 344.96 | 83763
Насос рециркуляційний, CPI 15-15 84 мм, + кабель з вилкою, Optima |  | 63.458 | 74585
Насос свердловиний з підвищеною стійкістю до піску PM 3,5SDm3/18 0,95 кВт 112м + 15 м кабель OPTIMA |  | 173.153 | 96412
Насос свердловиний з підвищеною стійкістю до піску PM 3,5SDm3/22 1,1 кВт 135м + 1,5 м кабель OPTIMA |  | 198.667 | 101277
Насос свердловиний з підвищеною стійкістю до піску PM 4QJm4/11 0,75 кВт 81м + 1,5 м кабель OPTIMA |  | 124.633 | 104814
Насос свердловиний з підвищеною стійкістю до піску PM 4QJm4/11 0,75 кВт 81м + 15 м OPTIMA |  | 165.401 | 112251
Насос свердловиний з підвищеною стійкістю до піску PM 4QJm4/16 1,1 кВт 120м + 1,5 м кабель OPTIMA |  | 171.887 | 97746
Насос свердловиний з підвищеною стійкістю до піску PM 4QJm4/26 2,2 кВт 205м + 2 м кабель OPTIMA |  | 260.181 | 97843
Насос свердловинний вихровий, 4SKm100, PRIME, 0.75кВт + кабель 20м+пульт, OPTIMA |  | 149.243 | 88638
Насос свердловинний з підв, стійк, до піску 3,5SDm2/16 0,75 кВт 90м + пульт +кабель 15м OPTIMA |  | 206.554 | 80020
Насос свердловинний з підв, стійк, до піску 3,5SDm2/18 0,95 кВт 101м + пульт +кабель 15м OPTIMA |  | 194.915 | 96411
Насос свердловинний з підв, стійк, до піску 3,5SDm2/28 1,5 кВт 157м + пульт +кабель 15м OPTIMA |  | 284.836 | 95116
Насос свердловинний з підв, стійк, до піску 3″ 3SDm1,8/15 0,37 кВт 61м +пульт+кабель 35м OPTIMA |  | 197.695 | 99246
Насос свердловинний з підв, стійк, до піску 3″ 3SDm1,8/21 0,55 кВт 85м +пульт+кабель 45м OPTIMA |  | 229.695 | 96777
Насос свердловинний з підв, стійк, до піску 3″ 3SDm1,8/27 0,75 кВт 115м +пульт+кабель 55м OPTIMA |  | 301.446 | 104370
Насос свердловинний з підв, стійк, до піску 3″ 3SDm2,5/28 1,1 кВт 117м + пульт+кабель 15м OPTIMA |  | 233.559 | 98256
Насос свердловинний з підв, стійк, до піску 3″ 3SDm2,5/30 1,1 кВт 124м +пульт+кабель 15м Optima |  | 272.113 | 91935
Насос свердловинний з підв, стійк, до піску 3″ OPTIMA 3SDm1,8/39 1,1 кВт 159м +пульт+кабель 75м NEW |  | 396.723 | 80548
Насос свердловинний з підв, стійк, до піску 4SD10/18 3 кВт 109м 3-фазний (2 частини) OPTIMA |  | 373.582 | 104877
Насос свердловинний з підв, стійк, до піску 4SD10/23 4 кВт 139м 3-фазний (2 частини) OPTIMA |  | 429.424 | 104878
Насос свердловинний з підв. стійк. до піску 4SD 4/18 1,5 кВт 110м 3-х фазний OPTIMA |  | 225.379 | 78304
Насос свердловинний з підв. стійк. до піску 3" 3SDm1.8/27 0.75 кВт 115м +пульт+кабель 1,5м OPTIMA |  | 182.034 | 94578
Насос свердловинний з підв. стійк. до піску 4SD10/28 5.5 кВт 170м 3-фазний ( 2 частини ) OPTIMA |  | 579.096 | 110705
Насос свердловинний з підв. стійк. до піску 4SD10/36 7.5 кВт 218м 3-фазний (2 частини) OPTIMA |  | 761.831 | 99815
Насос свердловинний з підв. стійк. до піску 4SDm3/ 6 0.37 кВт 44м + пульт+кабель 25м OPTIMA |  | 188.994 | 107952
Насос свердловинний з підв. стійк. до піску 4SDm3/ 9 0.55 кВт 65м + пульт+кабель 35м NEW OPTIMA |  | 212.136 | 96927
Насос свердловинний з підв. стійк. до піску 4SDm3/20 1.5 кВт 145м + пульт+кабель 75м OPTIMA |  | 442.305 | 96652
Насос свердловинний з підв. стійк., до піску, 4SDm3/11,0.75 кВт, 80м + пульт+кабель1,5м NEW,OPTIMA |  | 188.407 | 89128
Насос свердловинний з підв. стійк., до піску, 4SDm3/15, 1.1 кВт, 109м + пульт+кабель 1,5м, OPTIMA |  | 222.712 | 87212
Насос свердловинний з підв.стійк, до піску, 4SDm6/20, 2,2 кВт, 126м + пульт+кабель 15м, OPTIMA |  | 347.729 | 88451
Насос свердловинний з підв.стійк, до піску, PM 4QJm4/20 1,5 кВт 150м + 1,5 м кабель, OPTIMA |  | 202.78 | 72552
Насос свердловинний з підв.стійк, до піску, PM 4QJm6/20 2,2 кВт 124м + 2 м кабель, OPTIMA |  | 233.492 | 94953
Насос свердловинний,з підв.стійк. до піску, 3,5SDm2/22, 1,1 кВт,123м +пульт+кабель 15м NEW,OPTIMA |  | 237.898 | 86669
Насос скважинный с повыш. стойк. к песку OPTIMA 4SD16/22 5,5 кВт 120м 3-фазный |  | 770.305 | 76630
Насос фекальний V2500 2.5кВт Optima |  | 274.689 | 73150
Насос фекальний з ріжучим механізмом V1300 DF 1,3кВт Optima |  | 190.418 | 117003
Насос фекальний з ріжучим механізмом V1500-QG 1,5кВт Optima |  | 225.266 | 99052
Насос циркуляционный фланцевый Optima OP40-130 (120) 220мм + кабель с вилкой |  | 178.915 | 79735
Насос циркуляционный фланцевый Optima OP50-180 245мм + кабель з вилкою |  | 279.006 | 80018
Насос циркуляційний OP25-80 180мм + гайки, + кабель з вилкою, Optima |  | 56.113 | 89424
Насос циркуляційний енергоощадний PRIME HBG 32-120AUTO 180мм Optima |  | 236.181 | 103218
Насос циркуляційний енергоощадний PRIME OP25-40AUTO 130мм + гайки, Optima |  | 74.87 | 87465
Насос циркуляційний енергоощадний PRIME OP25-60AUTO 180мм + гайки Optima |  | 78.463 | 102233
Насос циркуляційний енергоощадний PRIME UPMH 20-80AUTO 130мм + гайки Optima |  | 116.362 | 102513
Насос циркуляційний енергоощадний PRIME UPMH 32-90AUTO 180мм + гайки Optima |  | 127.593 | 114686
Насос циркуляційний, OP20-40 130мм, гайки, + кабель з вилкою, Optima |  | 39.977 | 98724
Насос циркуляційний, OP20-60 180мм, гайки, + кабель з вилкою, Optima |  | 41.356 | 88224
Насос циркуляційний, OP25-60 180мм, гайки, + кабель з вилкою, Optima |  | 41.356 | 98779
Насос циркуляційний, OP40-120, 220мм + гайки + кабель з вилкою, Optima |  | 174.599 | 80017
Насос циркуляційний, ОР15-60 130мм, гайки, + кабель з вилкою, Optima |  | 44.746 | 86339
Насос циркуляційний, ОР25-60 130мм, гайки, + кабель з вилкою, Optima |  | 43.028 | 96015
Насос циркуляційний, ОР32-120 220мм, гайки, + кабель з вилкою, Optima |  | 140.701 | 95352
Насос циркуляційний, ОР32-80 180мм, гайки, + кабель з вилкою, Optima |  | 62.508 | 77822
Насосна станція IPS-1 SMART Optima |  | 84.023 | 97926
Насосна станція JET100S-24 1,1кВт нержавійка на гребінці Optima |  | 150.554 | 108958
Насосна станція JET150S-50 1,3кВт нержавійка на гребінці Optima |  | 185.65 | 104283
Насосна станція OP-101 ″MINI MINI″ Optima |  | 47.435 | 100825
Насосна станція OP25XL604 IA з інтелектуальним частотним перетворювачем Optima |  | 616.497 | 103336
Насосна станція Optima MH-N1300 INOX-50 1,3кВт багатоступ,, нерж,колеса, на гребінці |  | 253.333 | 86545
Насосна станція Optima PRIME OP25XL604 IB з інтелектуальним частотним перетворювачем + бак 5л |  | 528.475 | 96799
Насосна станція PRIME OP25WHBL4-30 з інтел. част.перетв, на базі багатост. насоса + бак 5л Optima |  | 546.554 | 113418
Насосна станція PRIME OP25XL504 IA з інтелектуальним частотним перетворювачем Optima |  | 442.712 | 99787
Насосна станція PRIME OP370 IA з інтелектуальним частотним перетворювачем Optima |  | 219.977 | 99234
Насосна станція QB60 ″MINI″ Optima |  | 76.339 | 113634
Реле давления DPS-15A (Насосы +) | 4823121300561 | 25 | 102270
Реле тиску електронне 1.1кВт Ø¼" із захистом сухого ходу AQUATICA | 779533 | 1033 | 101816
Реле тиску, PC-2A, з захистом сухого ходу, Optima |  | 4.904 | 85798
Реле тиску, електронне, із захистом сухого ходу, EP-1, Optima |  | 29.514 | 67538
Pedrollo |  | 0 | 48597
Гидроаккумуляторы |  | 0 | 49169
Гідроакумулятор AC 18л. CE (A012J24) (под заказ) ELBI |  | 43.59 | 61061
Гідроакумулятор AC 2л. (A012J07) (под заказ) ELBI |  | 19.49 | 16028
Гідроакумулятор AC 8л. CE (A012J16) (под заказ) ELBI |  | 24.46 | 9092
Гідроакумулятор AF 35л. СЕ (A032L31) (под заказ) ELBI |  | 60.54 | 69719
Гідроакумулятор AFH 100л. CE (A042L38) ELBI |  | 176 | 5265
Гідроакумулятор AFH 50л. CE (A042L34) ELBI |  | 83 | 5268
Гідроакумулятор AFH 80л СЕ (A042L37) ELBI |  | 149 | 5269
Гідроакумулятор AFV 100л. CE (A032L38) (под заказ) ELBI |  | 170 | 16217
Гідроакумулятор AFV 150л. (A032L43) (под заказ) ELBI |  | 258 | 84528
Гідроакумулятор AFV 200л. CE (A032L47) ELBI |  | 307 | 5272
Гідроакумулятор AFV 300л. CE (A032L51) (под заказ) ELBI |  | 388 | 15998
Гідроакумулятор AFV 500л. CE (A032L55) (под заказ) ELBI |  | 794.51 | 15520
Гідроакумулятор AFV 50л. CE (A032L34) (под заказ) ELBI |  | 112.05 | 10390
Гідроакумулятор AFV 80л. CE ELBI | A032L37 | 134 | 76431
Гідроакумулятор DPV-50 CE ELBI |  | 105.5 | 90357
Гідроакумулятор DPV-80 CE (білий колір) багатофункціональний з фіксованою мембраною) 1″ 1/4 ELBI |  | 155.5 | 110772
Гідроакумулятор DР- 11л. (A2C2L19) ELBI |  | 37.5 | 75572
Гідроакумулятор DР- 18л. (A2C2L24) ELBI |  | 43 | 71168
Гідроакумулятор DР- 24л. (A2C2L27) ELBI | A2C2L27 | 49 | 93029
Гідроакумулятор DР- 8л. (A2C2L16) ELBI |  | 32 | 85485
Дренажные насосы |  | 0 | 49155
Каналізаційна насосна станція Pedrollo SAR 550-TRm 0.75 |  | 4365 | 89877
Каналізаційна насосна станція, SAR 100 TRm, 1,1 кВт, Q.max 140л/хв., H.max 21,5м., Pedrollo |  | 1586 | 71704
Каналізаційна насосна станція, SAR 250 - TRm, 1,1 кВт, Q.max 125л/хв., H.max 15м., Pedrollo |  | 1950 | 84568
Каналізаційна насосна станція, SAR 250 -BCm 15/50-N Pedrollo |  | 1550 | 94858
Каналізаційна насосна станція, SAR 250-BCm 10/50, 1,1 кВт, Q.max 600л/хв., H.max 11м., Pedrollo |  | 1500 | 50071
Каналізаційна насосна станція, SAR 250-Dm 20 Pedrollo |  | 1395 | 92518
Каналізаційна насосна станція, SAR 40-RXm 3, Pedrollo |  | 612 | 96926
Каналізаційна насосна станція, SAR 40-TOP1 Pedrollo |  | 490 | 113711
Каналізаційна насосна станція, SAR 40-TOP2, 0,37 кВт, Q.max 220л/хв., H.max 8м., Pedrollo |  | 500 | 82405
Каналізаційна насосна станція, SAR 550 - TRm, 1,1 кВт, Q.max 140л/хв., H.max 21,5м., Pedrollo |  | 4430 | 84567
Каналізаційна насосна станція, SAR 550-Dm 20 Pedrollo |  | 3270 | 92517
Каналізаційна насосна станція, SAR 550-VXm 15/35-N, 1,1 кВт, Q.max 500л/хв., H.max 13,5м., Pedrollo |  | 2556 | 68368
Каналізаційна насосна станція,TRm 1.5 TRITUS, (3 фаза),1,5 кВт, Q.max 270л/хв., H.max 25м.,Pedrollo |  | 1075.41 | 73624
Насос відцентровий TOP 4 Pedrollo |  | 324 | 113732
Насос відцентровий, 130/5, FCRm, Pedrollo |  | 673 | 77606
Насос відцентровий, 200/4, FCRm, Pedrollo |  | 745 | 115606
Насос відцентровий, 4/200X, PLURIJETm, (1 фаза), Pedrollo |  | 740.92 | 76103
Насос відцентровий, F 32/160A, Pedrollo |  | 905 | 101156
Насос відцентровий, F 50/160В, Pedrollo |  | 1065 | 101153
Насос дренажний BCm 10/50 N (кабель 5 метрів) Pedrollo |  | 426 | 97515
Насос дренажний BCm 10/50 Pedrollo |  | 426.46 | 111836
Насос дренажний BCm 15/50-ST (1 фаза) Pedrollo |  | 564 | 46205
Насос дренажний BCm 20/50-ST (кабель 10 метрів) Pedrollo |  | 650 | 101662
Насос дренажний DC 42 (400V) Pedrollo |  | 1170 | 110611
Насос дренажний MC 30/50 3 фази, каб. 10м Pedrollo |  | 978.92 | 100971
Насос дренажний MCm 20/50-F Pedrollo |  | 1146 | 98273
Насос дренажний RXm 2 каб. 10м Pedrollo |  | 275 | 97318
Насос дренажний RXm 2/20 Vortex каб. 10м Pedrollo |  | 283 | 13495
Насос дренажний RXm 3, Pedrollo |  | 301 | 113744
Насос дренажний RXm 5 каб. 10м Pedrollo |  | 712 | 101470
Насос дренажний TOP 3-VORTEX каб. 10 м Pedrollo |  | 229 | 115905
Насос дренажний VX 15/50 -ST (1 фаза) нерж. Pedrollo |  | 520 | 103130
Насос дренажний VXCm 15/50-F Pedrollo |  | 1030 | 101983
Насос дренажний з ріжуючим механізмом TR 3 AP Pedrollo |  | 1665 | 104915
Насос дренажно-фекальний 1,3 кВт, H.max 23,5м, Tritus TRm 1.3 Pedrollo |  | 980 | 90797
Насос дренажно-фекальний DC 42, 3 фази, Pedrollo |  | 1170 | 99438
Насос дренажно-фекальний Tritus TRm 0,75 Pedrollo |  | 895 | 91399
Насос дренажно-фекальний, BCm 10/50 ST, 0,75 кВт, Q.max 600л/хв., H.max 11м., 10м,Pedrollo |  | 512 | 55128
Насос дренажно-фекальний, BCm 15/50, 1,1 кВт, Q.max 750л/хв., H.max 14м., 10м, (1 фаза), Pedrollo |  | 481.38 | 49647
Насос дренажно-фекальний, Dm 10, 0,75 кВт, 10 м, (1 фаза), Pedrollo |  | 377 | 116727
Насос дренажно-фекальний, Dm 10, 0,75 кВт, 5 м, (1 фаза), Pedrollo |  | 367 | 116728
Насос дренажно-фекальний, Dm 20, 0,75 кВт, Q.max 250л/хв., H.max 19м., 10 м, (1 фаза), Pedrollo |  | 383 | 69141
Насос дренажно-фекальний, Dm 30, 1,1 кВт, Q.max 275л/хв., H.max 26м., 10 м, (1 фаза), Pedrollo |  | 440 | 74437
Насос дренажно-фекальний, STOP 5, 0,92 кВт,Q.max 360л/хв., H.max 15м., 10м, Pedrollo |  | 338 | 57782
Насос дренажно-фекальний, TIGm 0,55 Pedrollo |  | 680 | 99404
Насос дренажно-фекальний, TOP 2 - GM, 0,37 кВт, Q.max 220л/хв., H.max 8м., 10м, Pedrollo |  | 211 | 74654
Насос дренажно-фекальний, TOP 2 – LA, каб. 10 м, Pedrollo |  | 242 | 95752
Насос дренажно-фекальний, TOP 2-VORTEX, 0,37 кВт, Q.max 180л/хв., H.max 6,5м., 5м, Pedrollo |  | 150.77 | 14081
Насос дренажно-фекальний, TOP 3, 0,55 кВт,Q.max 270л/хв., H.max 10м., 5 м, Pedrollo |  | 168 | 81261
Насос дренажно-фекальний, Tritus TR 2,2, 2,2 кВт,Q.max 280л/хв., H.max 30м., (3 фаза), Pedrollo |  | 1480 | 74334
Насос дренажно-фекальний, TRm 0,75, 0,75 кВт, Q.max 125л/хв., H.max 15м., (1 фаза), Pedrollo |  | 826.15 | 71342
Насос дренажно-фекальний, TRm 1.5, 1,5 кВт, Q.max 270л/хв., H.max 25м., (1 фаза), Pedrollo |  | 1600 | 72560
Насос дренажно-фекальний, VXC 30/65, Pedrollo |  | 1043 | 101673
Насос дренажно-фекальний, VXm 15/35 ST, 1,1 кВт, Q.max 500л/хв., H.max 13,5м., 10м,Pedrollo |  | 348 | 66961
Насос дренажно-фекальний, ТОР 1, 0,25 кВт, Q.max 160л/хв., H.max 6м., 5м, Pedrollo |  | 144.31 | 29589
Насос дренажно-фекальний, ТОР 2, 0,37 кВт,Q.max 220л/хв., H.max 8м., 5м, Pedrollo |  | 146.46 | 29590
Насос дренажно-фекальний,RXm-1, 0,25 кВт,Q.max 160л/хв., H.max 6,5м.,кабель 10м, (1 фаза),Pedrollo |  | 153.107 | 71009
Насос дренажно-фекальний,Tritus TR 1.1, 1,1 кВт, Q.max 140л/хв.,H.max 21,5м.,Pedrollo |  | 960 | 47338
Насос дренажно-фекальний,Tritus TRm 1.1. (1-фазний), Pedrollo |  | 960 | 93982
Насос дренажно-фекальний,ZXm 1A/40, 1,60 кВт, Q.max 4000л/хв., H.max 10,5м., 5м, (1 фаза), Pedrollo |  | 280 | 9557
Насос занурювальний, багатоступеневий, TOP MULTI 1, каб 10 м Pedrollo |  | 232 | 102702
Насос занурювальний, багатоступеневий, TOP MULTI 2, каб 10 м Pedrollo |  | 280 | 87329
Насос занурювальний, багатоступеневий, TOP MULTI 4, каб 10 м Pedrollo |  | 392 | 108270
Насос фекальний, VXm 10/35 PEDROLLO |  | 380 | 56147
Насос фекальний, VXm 8/35, PEDROLLO |  | 379 | 102471
Комплектующие |  | 0 | 48633
Двигун, 4PD/4 |  | 366 | 77810
Електронний пристрій керування насосами до 1,5 кВт PRESFLO VARIO |  | 76.46 | 111771
Електронний пристрій керування насосом за тиском/потоком, BRIO |  | 34.03 | 86547
Електронний регулятор тиску із захистом від сухого ходу EASYSMALL-2M (start 1.5 bar) Pedrollo |  | 58.15 | 97781
Клапан поплавковий, 1/2”, стрижень 175 мм |  | 8.4 | 79055
Клапан поплавковий, 3/4”, стандартний |  | 11.33 | 79057
Куля пластикова, 1", 150мм, для поплавка, Farg |  | 3.5 | 27766
Куля пластикова, 1/4, диаметр 90 мм, з різьбою |  | 0.8 | 79056
Куля пластикова, 3/4", 120мм, для поплавка, Farg |  | 2.66 | 16619
Куля пластикова, диаметр 120 мм, з ползунковим кріпленням |  | 2.3 | 79058
Куля пластикова, диаметр 220 мм, з ползунковим кріпленням |  | 11.2 | 81837
Мембрана, 100-150 л, прохідна, SEFA |  | 28.52 | 85208
Механічне реле PM-5 G14, 1-5 бар 1/4" |  | 350 | 91403
Модуль зовнішній, електронний, SIRIOX4 (SR-X4-230) |  | 80 | 80097
Оголовок, 125/32 вироб. Україна |  | 30 | 74333
Поплавковий вимикач, MAC 5 PVC, Pedrollo |  | 83 | 80743
Поплавковий вимикач, TECNO 3, (длина 3м) | TECNO 3 (TECNO 2) | 13.15 | 12406
Поплавковий вимикач, TECNO 5, (длина 5м) Italtecnika |  | 16.1 | 39107
Пристрій керування одним трифазним насосом СТАНДАРТ АКН-1-4.0-S |  | 534 | 103875
Пристрій управління насосом, Brio-Top 1", електронне |  | 93.83 | 24734
Проміжна опора для направляючих труб |  | 14 | 74321
Пульт керування AKN DRAIN CONTROL (2насоса, 3~380V, 5,5кВт,14 А,S) PEDROLLO |  | 1956 | 110657
Пульт управління для свердловинного насосу, QEM 100 |  | 76 | 9873
Пульт управління для свердловинного насосу, QEM 200 |  | 83 | 18101
Пульт управління для свердловинного насосу, QET 150 |  | 140 | 49652
Пульт управління, E2 TRI, Pedrollo |  | 458 | 87067
Пульт управління, QE 2- TRI/1 |  | 330 | 49648
Пульт управління, QES 300, Pedrollo |  | 176.976 | 80741
Регулятор поплавковий PVC MAC 5 10м |  | 83 | 106948
Регулятор поплавковий, 0315/3, (3м) Pedrollo | 50014Н | 22 | 85876
Регулятор поплавковий, 0315/5, (5м) Pedrollo | 500145Н | 28 | 79060
Регулятор тиску , електронний, з манометром, EASYSMALL-2M (start 2.2 bar) Pedrollo |  | 58.15 | 74274
Регулятор тиску, EASY PRESS II, (з манометром), електронний |  | 71.08 | 7416
Регулятор тиску, EASYSMALL, електронний, Pedrollo |  | 58.15 | 83575
Регулятор тиску, електронний, EASYPREESS II start 2.2 |  | 71.08 | 80023
Регулятор тиску, з захистом від сухого ходу, Brio 2000MT |  | 1890 | 521
Реле сухого ходу, LP-3 |  | 9.72 | 15233
Реле тиску PM/5 G-14SG прозорий корпус |  | 7.541 | 89931
Реле тиску води FSG-2 Pedrollo |  | 20.237 | 114849
Реле тиску електронне Brio Tank автоматика для водяного насосу прес-контроль Italtecnica | 248807 | 52.12 | 100619
Реле тиску механічне PM/5 Italtecnika |  | 6.03 | 108490
Реле тиску, BRIO-TOP 2.0, 1" електронне |  | 92.83 | 79944
Реле тиску, BRIO-TOP 2.0, 1 1/4" електронне |  | 96.92 | 85137
Реле тиску, PM-12-G |  | 7.263 | 14555
Термомуфта, GPS-1 |  | 7.3 | 6673
удалить |  | 28.56 | 73792
Частотний перетворювач Italtecnica Sirio Universal | SR2.U5U.M00.99 | 215.38 | 107295
Частотний перетворювач АКN HYDRO CONTROL (LT)-F (7,5 кВт, 15,5А) |  | 2687.139 | 101163
Частотний перетворювач АКN HYDRO CONTROL (LT)-F 4 кВт, 9А |  | 2382 | 101161
Частотний перетворювач, 230 В, 50/60 Гц, Sirio Universal |  | 226.15 | 70489
Частотний перетворювач, AQUA CONTROL-1F/S-1.5 АКN |  | 1979 | 96877
Частотний перетворювач, SR2.U5U.M00.00, Sirio Universal |  | 226.15 | 96994
Частотний перетворювач, XP 2.0, Sirio Universal |  | 310.8 | 63929
Частотний перетворювач, XP, SIRIO ENTRY |  | 316.62 | 33222
Шланг гнучкий, 1м, TF 10 |  | 483.346 | 75974
Насосные станции |  | 0 | 49154
Каналізаційна насоc станція SAR 250-TOP 3 Pedrollo |  | 1225 | 103006
Каналізаційна насосна станція, SAR 100 - TOP2 Pedrollo |  | 790 | 83330
Каналізаційна насосна станція, SAR 100 -ZXm 2/40, 10 м, Pedrollo |  | 981.7 | 85939
Каналізаційна насосна станція, SAR 100-BCm 10/50, Pedrollo |  | 1120 | 113164
Каналізаційна насосна станція, SAR 100-TOP 2 VORTEX, Pedrollo |  | 790 | 111220
Каналізаційна насосна станція, SAR 100-TRm 0.75 Pedrollo |  | 1560 | 105472
Каналізаційна насосна станція, SAR 100-VXm 8/35, Pedrollo |  | 1010 | 104484
Каналізаційна насосна станція, SAR 100-ZXm 1A/40, Pedrollo |  | 995 | 85944
Каналізаційна насосна станція, SAR 40-TOP2 VORTEX, 0,37 кВт,Q.max 180л/хв., H.max 6,5м., Pedrollo |  | 495 | 83329
Насос JCRm 2C PEDROLLO |  | 235.85 | 52993
Насос відцентрований, JDWm 1AX/30-4” |  | 252 | 50162
Насос відцентрований, PLURIJET 5/200, (3 фазы), Pedrollo |  | 915 | 41177
Насос, CPm 130-ST4, Pedrollo |  | 255 | 84898
Насосна станція CB2 - 4CR 100X- Sirio Universal |  | 1670 | 90336
Насосна станція 0,75 кВт,Q.max 130л/хв., H.max 50м., 24л на итал. гидрике, Pedrollo |  | 12691 | 80763
Насосна станція JSWm 2AX-24CL Pedrollo |  | 284.2 | 103961
Насосна станція, SAR 100 - ZXm2/40 PEDROLLO |  | 1002 | 95955
Насосна станція, 3CPm 80/50CL, HF, PEDROLLO |  | 338.15 | 81697
Насосна станція, 3CPm 80E-24CL, PEDROLLO |  | 271.6 | 12196
Насосна станція, 4/100X, 0,75 кВт,Q.max 130л/хв., H.max 50м., 50л, Pedrollo |  | 407.4 | 80764
Насосна станція, 4CPm 80Е-24CL, PEDROLLO (бак Elbi) |  | 320.2 | 96181
Насосна станція, CB2 - 2CP 40/180A, Pedrollo |  | 3940 | 102796
Насосна станція, CB2 - FCR 130/4X - SIRIO, Pedrollo |  | 2484 | 92809
Насосна станція, DG PED 3, Pedrollo |  | 788 | 81699
Насосна станція, FUTURE JETm 2AX/24CL, PEDROLLO |  | 285.43 | 52994
Насосна станція, HF 4CPm 80/50CL , PEDROLLO (бак Elbi) |  | 372.4 | 113668
Насосна станція, HF 5CRm 100/50CL бак Elbi, Pedrollo |  | 452.4 | 113869
Насосна станція, HF Future JETm2AX/50 CL Elbi, PEDROLLO |  | 336.4 | 113909
Насосна станція, HF JCRm 1A/24-CL 0.55 кВт, Pedrollo |  | 276.2 | 103437
Насосна станція, HF JCRm 2A/24-CL 1.1 кВт, Pedrollo |  | 330.2 | 103436
Насосна станція, HF JCRm 2C/25 CL Elbi, PEDROLLO |  | 311.2 | 95908
Насосна станція, HF JSWm 2CX/50CL (HT) 50л., Pedrollo |  | 287.57 | 103261
Насосна станція, HF JSWm 3BM/50 CL, Pedrollo |  | 591.57 | 114534
Насосна станція, JCRm 2A/24CL, HF, PEDROLLO |  | 330.2 | 74793
Насосна станція, JCRm 2A/24CL, PEDROLLO |  | 330.2 | 52992
Насосна станція, JCRm 2A/24CL, бак нерж, PEDROLLO |  | 410.96 | 83277
Насосна станція, JCRm 2A\50CL, HF, PEDROLLO |  | 382.4 | 92708
Насосна станція, JDWm 1AX/30-4''/25CL, HF, PEDROLLO |  | 327.2 | 74436
Насосна станція, JSWm 1AX/24Elbi, HF, PEDROLLO |  | 258.6 | 81302
Насосна станція, JSWm 2CX, 0,75 кВт,Q.max 50л/хв., H.max 50м., 24л, Pedrollo |  | 251.2 | 52995
Насосна станція, JSWm 2CX, 0,75 кВт,Q.max 70л/хв., H.max 47м., 50л., Pedrollo |  | 336 | 84165
Насосна станція, JSWm 2СX, 0,75 кВт,Q.max 70л/хв., H.max 47м., 24л., Pedrollo |  | 176 | 74678
Насосна станція, JSWm 3BM /50СL, 0,75 кВт,Q.max 50л/хв., H.max 46м, Pedrollo |  | 617 | 77650
Насосна станція, PKm 60 - II, EP, Pedrollo |  | 163.85 | 80115
Насосна станція, PKm 60, 0,37 кВт,Q.max 40л/хв., H.max 38м., 24л СL, Pedrollo |  | 157.2 | 9554
Насосна станція, PKm 65/24CL, HF, PEDROLLO |  | 218.6 | 77730
Насосна станція, PKm 70, 0,60 кВт,Q.max 50л/хв., H.max 65м., 24л, Pedrollo |  | 295.583 | 82182
Насосна станція, PLURIJETm 4/100X, PEDROLLO |  | 355.2 | 77750
Насосна станція, PLURIJETm 4/100X-100CL, PEDROLLO |  | 539.67 | 72577
Насосна станція, PLURIJETm 4/200Х /24СL, (італ. бак), PEDROLLO |  | 25915 | 81475
Насосна станція, PLURIJETm 4/200Х /50СL, (італ. бак), PEDROLLO |  | 27930 | 77649
Насосна станція, PLURIJETm 4/80/80СL, (італ. бак), PEDROLLO |  | 455.4 | 113194
Насосна станція, PLURIJETm 4-200-N-50CL, Pedrollo |  | 578 | 72414
Насосна станція, SAR 550-RXm 4/40, PEDROLLO |  | 3515 | 112962
Насосна станція, SAR 550-TRm 1.1, PEDROLLO |  | 4430 | 85624
Насосна станція, ВР JSWm 2CX, Pedrollo |  | 540.96 | 115484
Насосна станція, ЕР JSWm 2CX, Pedrollo |  | 256 | 115485
Насосна станція,FUTURE JETm 2CX/25CL Elbi Pedrollo |  | 252 | 115203
Станція підвишення тиску CB3 - FCR 200/4 Sirio Universal Pedrollo |  | 3800 | 115114
Станція підвишення тиску CB3 - FCR 200/5 Sirio Universal Pedrollo |  | 4100 | 115113
Станція підвишення тиску, CB2-CP 160А (SIRIO), COMBIPRESS, Pedrollo |  | 83958 | 82951
Станція підвишення тиску, CB2-CP 210A (автоматика E2 TRI), COMBIPRESS, Pedrollo |  | 3014 | 115684
Станція підвишення тиску, CB2-CP 210A (частотне регулювання NETTUNO, 2 шт), COMBIPRESS, Pedrollo |  | 3956 | 115686
Станція підвищення тиску CB2 - FCR 200/4X - Sirio Universal Pedrollo |  | 2484 | 96425
Станція підвищення тиску, CB2-CP 160A, 2,2+2,2 кВт,Q.max 500л/хв.,H.max 42м, E2 tri, Pedrollo |  | 82000 | 85510
Станція підвищення тиску, СВ2-СР 160А (E2 MONO/TRI), COMBIPRESS, Pedrollo |  | 81000 | 82977
Поверхностные насосы |  | 0 | 48632
Насос Pedrollo JSWm 2 AX S, 1.1 кВт, чугун Китай (под заказ) |  | 86.1 | 36820
Насос багатоступінчаcтий FCR 200/3 Pedrollo |  | 692 | 110523
Насос багатоступінчаcтий FCR 200/6 Pedrollo |  | 880 | 102775
Насос багатоступінчаcтий, 3CRm 80, Pedrollo |  | 253 | 109825
Насос багатоступінчаcтий, вертикальний MKm 3/5 Pedrollo |  | 620 | 116048
Насос багатоступінчаcтий, вертикальний, MKm 8/4, Pedrollo |  | 620 | 92427
Насос вихровий PQ 3000 Pedrollo | 41PQT937A | 420 | 33951
Насос вихровий, PK 65 400V, Pedrollo |  | 158 | 98706
Насос вихровий, PKm 70, 0,6кВт M, Pedrollo |  | 195 | 25475
Насос відцентровий JSWm 3CM (1 фаза) Pedrollo |  | 466 | 18865
Насос відцентровий 3CPm 80 Pedrollo |  | 191.69 | 112312
Насос відцентровий 4CRm 100Х (колесо технополімер) Pedrollo |  | 298 | 97779
Насос відцентровий 5CRm 100 Pedrollo |  | 325.23 | 18243
Насос відцентровий 5CRm 80 Pedrollo |  | 342 | 94787
Насос відцентровий CP 220С Pedrollo |  | 726 | 97032
Насос відцентровий CP 230A Pedrollo |  | 990 | 100821
Насос відцентровий CPm 100-ST4 нерж. Pedrollo |  | 245 | 110843
Насос відцентровий CPm 158-ST4 нерж, Pedrollo |  | 310 | 110980
Насос відцентровий F 40/125A Pedrollo |  | 810 | 106617
Насос відцентровий FCR 200/4 Pedrollo |  | 685 | 115164
Насос відцентровий FUTURE JETm 2A-ST Pedrollo |  | 255.23 | 115550
Насос відцентровий FUTURE JETm 2CX Pedrollo |  | 176 | 115206
Насос відцентровий HT 10/5 Pedrollo |  | 1140 | 112136
Насос відцентровий HT 10/9 Pedrollo |  | 1830 | 112033
Насос відцентровий JSWm 3BM Pedrollo | 46JSN8AM10A1 | 458.5 | 96224
Насос відцентровий PLURIJETm 5/200 Pedrollo |  | 872 | 94862
Насос відцентровий PLURIJETm 6/200 Pedrollo |  | 915 | 97013
Насос відцентровий WRm 50/125A (230V) Pedrollo |  | 1100 | 111837
Насос відцентровий вертикальний НТ 10/5, Pedrollo |  | 1170 | 96971
Насос відцентровий моноблочний F 32/200C Pedrollo |  | 1010 | 104267
Насос відцентровий, 3CRm 80X Pedrollo |  | 232 | 102509
Насос відцентровий, 4CPm 80, Pedrollo |  | 245 | 102782
Насос відцентровий, CPm 180-ST4 Pedrollo |  | 443 | 108669
Насос відцентровий, CPm 190-ST4 Pedrollo |  | 458 | 108670
Насос відцентровий, F 32/160C (380V), Pedrollo |  | 755 | 89559
Насос відцентровий, F 32/250C, Pedrollo |  | 2190 | 97317
Насос відцентровий, F 40/160A, Pedrollo |  | 925 | 89675
Насос відцентровий, F 40/160B, Pedrollo |  | 895 | 89674
Насос відцентровий, F 50/125A, Pedrollo |  | 960 | 102408
Насос відцентровий, HF 70C Pedrollo |  | 458 | 102302
Насос відцентровий, HFm 5A, Pedrollo |  | 298 | 110038
Насос відцентровий, HFm 5AM, Pedrollo |  | 448 | 102462
Насос відцентровий, HFm 5ARM, Pedrollo |  | 490 | 103001
Насос відцентровий, NGAm 1A (230V), Pedrollo |  | 292 | 94617
Насос для свердловин 4SR10/24 N-PD Pedrollo |  | 1555 | 97503
Насос для свердловин 4SR10/32 N Pedrollo |  | 467 | 105491
Насос для свердловин 4SR10/43-N Pedrollo |  | 1804 | 99823
Насос для свердловин 4SRm2/23 S-PD (1 фаза) Pedrollo |  | 600.92 | 107914
Насос поверхневий вихревой Pkm60., 0,37 кВт, Q.max 40л/хв., H.max 38м., Pedrollo | DL37731 | 81.86 | 37731
Насос поверхневий вихревой PQm 90., 0,75 кВт, Q.max 40л/хв., H.max 82м., Pedrollo |  | 244.52 | 81533
Насос поверхневий відцентровий JSWm 1AХ., 0,55 кВт, Q.max 60л/хв., H.max 43м., Pedrollo |  | 178.77 | 8086
Насос поверхневий відцентровий JSWm 2 CX., 0,75 кВт, Q.max 70л/хв., H.max 47м., Pedrollo |  | 176 | 36817
Насос поверхневий відцентровий 2CP 40/180A., Pedrollo |  | 1266 | 102770
Насос поверхневий відцентровий 2CP 40/200A., 1,1 кВт, Q.max 450л/хв., H.max 105м., Pedrollo |  | 1989.08 | 83107
Насос поверхневий відцентровий 2CPm 25/16A, Pedrollo |  | 615 | 114396
Насос поверхневий відцентровий 2CPm 25/16В, Pedrollo |  | 615 | 115443
Насос поверхневий відцентровий CPm 190., 1 фаза, Pedrollo |  | 345 | 38431
Насос поверхневий відцентровий FUTURE JETm 1A-ST Pedrollo |  | 226 | 106957
Насос поверхневий відцентровий FUTURE JETm 1C-ST Pedrollo |  | 215 | 106955
Насос поверхневий відцентровий FUTURE JETm 2AX Pedrollo |  | 208.92 | 86536
Насос поверхневий відцентровий PLURIJET 4/100 Х., 3 фази, Pedrollo |  | 245.106 | 26137
Насос поверхневий відцентровий PLURIJETm 4/100, 1 фаза, Pedrollo |  | 286 | 25476
Насос поверхневий відцентровий PLURIJETm 4/130, 1 фаза, Pedrollo |  | 840 | 104422
Насос поверхневий відцентровий PLURIJETm 4/80 1 фаза, Pedrollo |  | 287 | 95185
Насос поверхневий відцентровий PLURIJETm 4/90., 0,55 кВт, Q.max 80л/хв., H.max 50м., Pedrollo |  | 198 | 57194
Насос поверхневий відцентровий PLURIJETm 5/90., Pedrollo |  | 41662.784 | 115586
Насос поверхневий відцентровий СР 220C., 3 фази, Pedrollo |  | 550 | 67948
Насос поверхневий відцентровий СР 230C., 3 фази, Pedrollo |  | 620 | 67949
Насос поверхневий самовсмоктувальний, JSWm 1AX (230V) Pedrollo |  | 178.77 | 109554
Насос поверхневий, 2CPm 25/16B, 1,5 кВт, Q.max 140л/хв., H.max 56м., Pedrollo |  | 542 | 77621
Насос поверхневий, CP 130, 0,37 кВт, Q.max 80л/хв., H.max 22м., Pedrollo |  | 148 | 69390
Насос поверхневий, CP 150, 0,75 кВт, Q.max 120л/хв., H.max 29м., Pedrollo |  | 189 | 67340
Насос поверхневий, CPm 158, 0,75 кВт, Q.max 90л/хв., H.max 34м., Pedrollo |  | 224 | 32107
Насос поверхневий, CPm 160B, 1,5 кВт, Q.max 220л/хв., H.max 36м., Pedrollo |  | 330 | 49884
Насос поверхневий, CPm 170M-ST4, 1,1 кВт, Q.max 160л/хв., H.max 35,5м., Pedrollo |  | 430 | 87599
Насос поверхневий, CPm 170-ST4, 1,1 кВт, Q.max 140л/хв., H.max 40м., Pedrollo |  | 430 | 84999
Насос поверхневий, F 32/200 C., 4 кВт, Q.max 450л/хв., H.max 44м., Pedrollo |  | 1010 | 57744
Насос поверхневий, F 40/200B, 5,5 кВт, Q.max 700л/хв., H.max 47м., Pedrollo |  | 977 | 83911
Насос поверхневий, F 50/ 200AR., 22 кВт, Q.max 1800л/хв., H.max 69м., Pedrollo |  | 100150 | 83910
Насос поверхневий, HFm 4, 0,75 кВт, Q.max 800л/хв., H.max 9,5м., Pedrollo |  | 276 | 55532
Насос поверхневий, HFm 51A, 0,75 кВт, Q.max300л/хв., H.max 20м., Pedrollo |  | 266 | 19610
Насос поверхневий, HFm 5BM, 1,1 кВт, Q.max 600л/хв., H.max 18,6м., Pedrollo |  | 390 | 50750
Насос поверхневий, HFm 5А, 1,1 кВт, Q.max 600л/хв., H.max 600м., Pedrollo |  | 330 | 59915
Насос поверхневий, HFm 6B., 1.5 кВт, Q.max 110л/хв., H.max 14,7м., Pedrollo |  | 510 | 34320
Насос поверхневий, JCRm 1A, 0,55 кВт, Q.max 60л/хв., H.max 46м., Pedrollo |  | 146.626 | 7545
Насос поверхневий, JCRm 2A, 1,1 кВт, Q.max 70л/хв., H.max 55м., Pedrollo |  | 255.23 | 28249
Насос поверхневий, JCRm 2С, 0,75 кВт, Q.max 70л/хв., H.max 47м., Pedrollo |  | 185.23 | 79882
Насос поверхневий, JCRm 2СХ, 0,75 кВт, Q.max 70л/хв., H.max 47м., Pedrollo |  | 128.177 | 28994
Насос поверхневий, JSWm 3 BM, 1,5 кВт, Q.max 120л/хв., H.max 56м., Pedrollo |  | 480 | 50414
Насос поверхневий, JSWm 3B, 1,5 кВт, Q.max 160л/хв., H.max 46м., Pedrollo |  | 480 | 12170
Насос поверхневий, MKm 5/8, 1,5 кВт, Q.max 180л/хв., H.max 67м., Pedrollo |  | 26600.001 | 81508
Насос поверхневий, NGAm 3A-PRO., 2,2 кВт, Q.max 900л/хв., H.max 19м., Pedrollo |  | 1018.7 | 83076
Насос поверхневий, PKm 100, 1,1 кВт, Q.max 70л/хв., H.max 80м., Pedrollo |  | 279.72 | 10770
Насос поверхневий, Pkm 65, 0,55 кВт, Q.max 50л/хв., H.max 50м., Pedrollo |  | 106 | 12098
Насос поверхневий, Pkm 80, 0,75 кВт, Q.max 50л/хв., H.max 66м., Pedrollo | DL11188 | 5119.504 | 11188
Насос поверхневий, Pkm 90, 0,75 кВт, Q.max 40л/хв., H.max 82м., Pedrollo |  | 250 | 12825
Насос поверхневий, PLURIJETm 4/200, 1,5 кВт, Q.max 200л/хв., H.max 57м., Pedrollo |  | 741 | 78938
Насос самовсмоктувальний JCRm 2С, Pedrollo |  | 186 | 8639
Насос свердловинний, 4SR2/33 S-PD, Pedrollo (3 фази) |  | 700 | 98290
Насос свердловинний, 4SR4/30 S-PD, Pedrollo |  | 803.388 | 105490
Насос свердловинний, 4SR4/40 S-PD, Pedrollo |  | 1210.46 | 111276
Насос свердловинний, 4SR4m/22 F, Pedrollo |  | 659.08 | 79402
Насос, 3 CPm 100, Pedrollo |  | 4964.136 | 58555
Насос, 3 CPm 80, Pedrollo |  | 191.69 | 15070
Насос, 3 CRm 80, 0,45кВт, M110.5, Pedrollo |  | 253 | 12633
Насос, 4 CPm 100, Pedrollo |  | 244.46 | 59494
Насос,JSWm 2C (230v), Pedrollo |  | 185 | 109758
Самовсмоктуючий насос JCRm 1A Pedrollo | 46JCR1A0A1 | 201.38 | 90891
Расширительные баки |  | 0 | 4440
Бак круглий для системи опалення 35 л., VT35, (max 10BAR) M G 3/4", ELBI, п/з |  | 73.97 | 4449
Бак розширювальний круглий 1000л DL-1000V ELBI |  | 2344.35 | 98219
Бак розширювальний плоский ELBI ERР 320/10л. (под заказ) |  | 46.8 | 15896
Бак розширювальний плоский ELBI ERР 320/12л. (под заказ) |  | 49.48 | 15895
Бак розширювальний плоский ELBI ERР 320/14л. (под заказ) |  | 40.977 | 57095
Бак розширювальний плоский ELBI ERР 320/6л. (под заказ) |  | 31.89 | 38474
Бак розширювальний плоский ELBI ERР 320/8л. (под заказ) |  | 47.18 | 4448
Вертикальний багатофункціональний бак DP-24л. Elbi (под заказ) |  | 49 | 74288
Вертикальний багатофункціональний бак DP-35л. Elbi (под заказ) |  | 103.29 | 83545
Вертикальний багатофункціональний бак DP-5л. Elbi (под заказ) |  | 29.5 | 74173
Розширювальний бак ER-12л. CE ELBI (под заказ) |  | 25 | 4443
Розширювальний бак ER-24л. CE ELBI (под заказ) | А102L27 | 31 | 4446
Розширювальний бак ER-5л. ELBI (под заказ) |  | 18.5 | 4451
Розширювальний бак ER-8л. CE ELBI (под заказ) |  | 28.77 | 4441
Розширювальний бак ERCE-100л. ELBI (под заказ) |  | 135.5 | 4442
Розширювальний бак ERCE-150л. ELBI (под заказ) |  | 181 | 16374
Розширювальний бак ERCE-200л. ELBI (под заказ) |  | 225.5 | 4445
Розширювальний бак ERCE-250л. ELBI (под заказ) |  | 304 | 4447
Розширювальний бак ERCE-300л. ELBI (под заказ) |  | 315.5 | 23886
Розширювальний бак ERCE-35л CP (з ножками) ELBI (под заказ) |  | 80.82 | 37960
Розширювальний бак ERCE-500л. ELBI (под заказ) |  | 595.358 | 19220
Розширювальний бак ERCE-50p VT (з кріпленням) ELBI (под заказ) A122L34 |  | 71 | 32171
Розширювальний бак ERCE-50л. ELBI (под заказ) |  | 60 | 4450
Розширювальний бак ERCE-80л. ELBI (под заказ) |  | 102 | 4452
Розширювальний бак ERСЕ-18л. ELBI (под заказ) |  | 27.6 | 4444
Свердловинні насоси Pedrollo |  | 0 | 49156
Дренажний насос Dm 10 - 10м, Pedrollo |  | 275.621 | 71057
Насос 4SR12/12 - PD, 3 квт, 380V Pedrollo |  | 842 | 86300
Насос для свердловин 4SR12/29-PD, Pedrollo |  | 65600 | 87282
Насос занурювальний 4SRm2/23 S-PD, Pedrollo |  | 601 | 80098
Насос занурювальний ТОР MULTI-TECH 2, 1 фаза, Pedrollo |  | 10809.136 | 45350
Насос колодязьний NKm 2/3-GE 0,55кВт Q.max 80л/хв.,H.max 47м., Pedrollo |  | 493.13 | 71027
Насос колодязьний NKm 2/5-GE Pedrollo |  | 560 | 112970
Насос колодязьний UPm 2/6-GE 0,55кВт Q.max 80л/хв.,H.max 47м., Pedrollo |  | 447 | 55176
Насос свердловинний 4SR2/12 F-PD 0,75кВт Q.max 65л/хв.,H.max 90м., Pedrollo |  | 443.69 | 70813
Насос свердловинний 3SRm 2/14 PD 0.37кВт Q.max 45л/хв.,H.max 58,5м., Pedrollo |  | 500 | 69817
Насос свердловинний 3SRm2/21 Pedrollo |  | 564 | 96998
Насос свердловинний 3SRm2/28 0,75кВт Q.max 50л/хв.,H.max 50м., Pedrollo |  | 684 | 66979
Насос свердловинний 3SRm2/28-PD Pedrollo |  | 684 | 108459
Насос свердловинний 3SRm2/41 Pedrollo |  | 824 | 94944
Насос свердловинний 3SRm4/23-PD Pedrollo |  | 692 | 110114
Насос свердловинний 4BLOCKm 2/13 0,75кВт Q.max 60л/хв.,H.max 90м., Pedrollo |  | 474 | 6743
Насос свердловинний 4BLOCKm 2/18 1,1кВт Q.max 60л/хв.,H.max 135м., Pedrollo |  | 536.31 | 85055
Насос свердловинний 4BLOCKm 4/9 Pedrollo |  | 465 | 106485
Насос свердловинний 4BLOCKm 6/6 (1 фаза) 0,75кВт Q.max 150л/хв.,H.max 44м., Pedrollo |  | 463.08 | 50393
Насос свердловинний 4PDm/0.5., 0,37кВт H.max 100м., Pedrollo |  | 180 | 61337
Насос свердловинний 4SR 10/26 PD Pedrollo |  | 1411 | 95570
Насос свердловинний 4SR 12/22 PD 5,5кВт Q.max 300л/хв.,H.max 138м., Pedrollo |  | 1305 | 51487
Насос свердловинний 4SR10/15-PD 7,5кВт Q.max 330л/хв.,H.max 208м., Pedrollo |  | 731 | 69799
Насос свердловинний 4SR10/20 - PD (3 фази), 4кВт Q.max 250л/хв.,H.max 250м., Pedrollo |  | 1139 | 69831
Насос свердловинний 4SR10/35 - PD (3 фази), 7,5кВт Q.max 250л/хв.,H.max 230м., Pedrollo |  | 1694 | 71332
Насос свердловинний 4SR2/23 F-PD 1,5кВт Q.max 66л/хв.,H.max 72 м., Pedrollo |  | 532 | 81861
Насос свердловинний 4SR4/15 S-PD, 3 фази, Pedrollo |  | 510.46 | 70814
Насос свердловинний 4SR6/13 S-PD 1.5 кВт 380V, Pedrollo |  | 501.85 | 108084
Насос свердловинний 4SR6/24 F-PD, Pedrollo |  | 684.92 | 77809
Насос свердловинний 4SR6/32 S-PD, Pedrollo |  | 1018 | 94628
Насос свердловинний 4SR8/17 F 3кВт Q.max 200л/хв.,H.max 114м., Pedrollo |  | 682.77 | 83118
Насос свердловинний 4SR8/24 S-PD, 3 фази, Pedrollo |  | 811 | 53731
Насос свердловинний 4SR8/32 S-PD 7,5кВт Q.max 200л/хв.,H.max 65.5м., Pedrollo |  | 1100.62 | 66823
Насос свердловинний 4SRm 1.5/15 F 0,75кВт Q.max 45л/хв.,H.max 106м., Pedrollo |  | 21492 | 71305
Насос свердловинний 4SRm 2/12 S-PD 0,75кВт Q.max 65л/хв.,H.max 90м., Pedrollo |  | 444 | 70780
Насос свердловинний 4SRm 2/15 S-PD Pedrollo |  | 538.46 | 111608
Насос свердловинний 4SRm 2/17 S-PD 1,1кВт Q.max 65л/хв.,H.max 127м., Pedrollo |  | 512.62 | 77377
Насос свердловинний 4SRm 2/9 S-PD 0,55кВт Q.max 65л/хв.,H.max 67м., Pedrollo |  | 427 | 17370
Насос свердловинний 4SRm 4/12 F 1,1кВт Q.max 100л/хв.,H.max 91м., Pedrollo |  | 467.38 | 74480
Насос свердловинний 4SRm 4/12 S-PD 1,1кВт Q.max 100л/хв.,H.max 91м., Pedrollo |  | 467.38 | 77824
Насос свердловинний 4SRm 4/15 S 1,5кВт Q.max 100л/хв.,H.max 100м., Pedrollo |  | 538.46 | 74330
Насос свердловинний 4SRm 4/15 S-PD Pedrollo |  | 550 | 103229
Насос свердловинний 4SRm 4/22 S-PD 2,2кВт Q.max 100л/хв.,H.max 100м., Pedrollo |  | 659.08 | 83822
Насос свердловинний 4SRm 4/6 S-PD Pedrollo |  | 442 | 103614
Насос свердловинний 4SRm 4/8 S-PD Pedrollo |  | 417.85 | 103615
Насос свердловинний 4SRm1.5/11 S-PD, Pedrollo |  | 550 | 109555
Насос свердловинний 4SRm1/10 S-PD, Pedrollo |  | 480 | 104817
Насос свердловинний 4SRm1/22 S-PD, Pedrollo |  | 603.18 | 85053
Насос свердловинний 4SRm2/23 S-PD 4" 380 В Pedrollo |  | 585 | 102964
Насос свердловинний 4SRm6/13 S-PD Pedrollo |  | 529.85 | 103367
Насос свердловинний 4SRm6/17 S-PD Pedrollo |  | 633.6 | 94956
Насос свердловинний 4SRm6/9 S-PD Pedrollo |  | 452.31 | 103368
Насос свердловинний 4SRm8/13 S-PD 2,2кВт Q.max 200л/хв.,H.max 87м., Pedrollо |  | 583.69 | 74789
Насос свердловинний 4SRm8/24 S-PD Pedrollо |  | 900.31 | 107040
Насос свердловинний 6SR 18/11 9,2кВт Q.max 450л/хв.,H.max 148м., Pedrollo |  | 2042.08 | 83121
Насос свердловинний 6SR 18/9 7,5кВт Q.max 450л/хв.,H.max 121м., Pedrollo |  | 1919.405 | 83124
Насос свердловинний 6SR 44/11 15кВт Q.max 1000л/хв.,H.max 120м., Pedrollo |  | 3515 | 83123
Насос свердловинний 6SR 44/13 18,5кВт Q.max 1000л/хв.,H.max 141м., Pedrollо |  | 3874.675 | 83122
Насос свердловинний 6SR 44/21 30 кВт Q.max 1000л/хв.,H.max 228м., Pedrollo |  | 5196.574 | 82913
Насос свердловинний NKM 4/5 -GE., 1,1кВт Q.max 120л/хв.,H.max 53м., Pedrollor |  | 560 | 56246
Насос свердловинний, 4SR4/22 S-PD, Pedrollo |  | 620.31 | 94955
Пульт керування для свердловини QET 200 Pedrollo |  | 192 | 85606
Пульт керування для свердловини QET 300 Pedrollo |  | 208.5 | 17940
Пульт керування для свердловини QET 400 Pedrollo |  | 192 | 85638
Пульт керування для свердловини QET 750 Pedrollo |  | 227.8 | 105492
Пульт керування для свердловинного насоса (потужністю 0,75 кВт) QEM 100, Pedrollо |  | 57 | 11550
Пульт керування для свердловинного насоса QEM 300 Pedrollo |  | 89.6 | 6851
Пульт керування для свердловинного насоса QEM/3-050 Pedrollo |  | 74 | 110041
Пульт керування для свердловинного насоса QEM/3-100 Pedrollo |  | 78 | 66980
Пульт керування для свердловинного насоса QEM/3-150 Pedrollo |  | 78 | 94950
Пульт керування для свердловинного насосу (потужністю 1,1 кВт) QEM 150 (1) Pedrollo |  | 80.85 | 6884
Свердловинний насос 1,1кВт, 3SRm2/41-PD Pedrollo | 4931241PLA1 | 824 | 90890
Свердловинний насос 4SR6/17 S-PD 380V Pedrollo |  | 595 | 91856
Муфта соеденительная 1 кВ МП-1 4х(2,5) (Муфта кабельная) |  | 7.4 | 74481
Насос відцентровий PLURIJETm 3/200 (1 фаза) Pedrollo |  | 776 | 17689
Насос для свердловини, SQ 3-65 1,15 кВт, Grundfos | 96510207 | 55555 | 107592
Reflex баки |  | 0 | 71129
3001162310002 Ємність 200 л (системи кондиціювання) ACQUA REFRIGERATA ZINCATO (оцинкована) ZB VT 6 b |  | 470 | 79379
7200320 Гидроаккумулятор горизонтальный Reflex HW 50, 10 бар |  | 189.5 | 72063
7200400 Расширительный бак для водоснабжения Reflex DC 25, 10 bar (Евро про) |  | 78.686 | 59748
7208501 Расширительный бак для отоплеия Reflex N 35 (белый), 4 бар |  | 69.202 | 79709
7209400 Розширительный бак для отопления Reflex N 50 (белый), 6 бар |  | 80.016 | 79653
7210600 Расширительный бак для отопления Reflex NG 80 (серый), 6 бар |  | 4004.16 | 79284
7250107 Расширительный бак для отопления Reflex NG 18 (белый), 6 бар |  | 1157.676 | 74511
7303900 Гидроаккумулятор вертикальный Reflex DE 33, 10 бар |  | 107.3 | 71130
7306400 Гидроаккумулятор вертикальный Reflex DE 60, 10 бар |  | 11820.276 | 82973
7335805 Розширювальний бак для питного водопостачання Reflex DT 80, DN 80 /PN 16, 10 бар |  | 2153.262 | 87305
8001011 Бак расширительный для отопления Reflex NG 50 (серый), 6 бар |  | 87.035 | 58712
8218000 Расширительный бак для отопления Reflex N 400 (серый), 6 бар |  | 19482.156 | 76639
8218300 Розширювальний бак для опалення N 500 (сірий), 6 бар Reflex | 8218300 | 696 | 79322
8280100 Розширювальний бак плоский з кріпленням C 12, 3 бар/120 °C Reflex | 8280100 | 125.5 | 92993
Гідроакумулятор вертикальний junior DC 300, 10 бар Reflex | 7363600 | 764.29 | 108602
Гідроакумулятор вертикальний DE 100, 10 бар Reflex | 7306600 | 362.976 | 74308
Гідроакумулятор вертикальний DE 12, 10 бар Reflex | 7302000 | 51.304 | 82564
Гідроакумулятор вертикальний DE 18, 10 бар Reflex | 7303000 | 65 | 71128
Гідроакумулятор вертикальний DE 33 на ніжках, 10 бар Reflex | 7305500 | 96.155 | 92802
Гідроакумулятор вертикальний DE 50, 10 бар Reflex | 7306005 | 176.569 | 73220
Гідроакумулятор вертикальний DE 8, 10 бар Reflex | 7301000 | 47.942 | 108940
Гідроакумулятор вертикальний DE 800, 10 бар Reflex | 7306960 | 2813.16 | 94143
Гідроакумулятор вертикальний junior DC 140, 10 бар Reflex | 7309900 | 493.67 | 100513
Гідроакумулятор вертикальний junior DC 500, 10 бар Reflex | 7363800 | 1320.309 | 97940
Гідроакумулятор вертикальний Reflex DE 25, 10 бар | 7304000 | 71 | 42761
Гідроакумулятор вертикальний Reflex DE 300, 10 бар | 7306800 | 722.609 | 73783
Гідроакумулятор вертикальний Reflex DE 500, 10 бар | 7306900 | 988.85 | 88298
Група підключення AG 1 ¼" Reflex | 9119205 | 211.729 | 100335
Група підключення AG 1" Reflex | 9119204 | 148.193 | 100336
Крепления расширительного бака 3/4" |  | 5.992 | 71134
Кріплення для розширювальних баків 8-25 л.(PL) |  | 4.651 | 89680
Кріплення для розширювальних баків Reflex 8-25 л. | 7611000 | 15.4 | 99271
Расширительный бак для отопления Reflex N 300 (серый), 6 бар | 8215300 | 422.976 | 74434
Расширительный бак для отопления Reflex NG 50 (серый), 6 бар |  | 2117.86 | 69825
Розшир. бак для опалення N 140 (сірий), 6 бар Reflex | 8211400 | 202 | 83154
Розшир. бак для опалення N 18 (сірий), 4 бар Reflex | 8204301 | 48.35 | 84933
Розшир. бак для опалення N 25 (сірий), 4 бар Reflex | 8206301 | 49.148 | 84932
Розшир. бак для опалення N 80 (сірий), 6 бар Reflex | 8210200 | 101.623 | 79908
Розшир. бак для опалення Reflex N 35 (сірий), 4 бар | 8208401 | 70.589 | 89744
Розширювальний бак для ГВП DD 18 (білий), 10 бар Reflex | 7307900 | 76.951 | 54191
Розширювальний бак для ГВП DD 25 (білий), 10 бар Reflex | 7380400 | 91.362 | 71131
Розширювальний бак для ГВП DD 33 (білий), 10 бар Reflex | 7380800 | 124.348 | 71132
Розширювальний бак для ГВП Reflex DD 12 (білий), 10 бар | 7307800 | 66.73 | 102834
Розширювальний бак для ГВП Reflex DD 12 (зелений), 10 бар | 7308200 | 71 | 76793
Розширювальний бак для ГВП Reflex DD 8 (білий), 10 бар | 7307700 | 67.43 | 84968
Розширювальний бак для опалення G 100, 6 бар Reflex | 8519000 | 1355.271 | 101801
Розширювальний бак для опалення G 200, 6 бар Reflex | 8519100 | 1612.656 | 101800
Розширювальний бак для опалення G 800, 6 бар Reflex | 8523610 | 4139.161 | 101799
Розширювальний бак для опалення N 100 (сірий), 6 бар Reflex | 8216300 | 145.029 | 93888
Розширювальний бак для опалення N 200 (сірий), 6 бар Reflex | 8213300 | 249.747 | 100334
Розширювальний бак для опалення N 250 (сірий), 6 бар Reflex | 8214300 | 382 | 74512
Розширювальний бак для опалення N 50 (сірий), 6 бар Reflex | 8209300 | 115.594 | 79249
Розширювальний бак для опалення N 800 (сірий), 6 бар Reflex | 8218500 | 1280.161 | 100333
Розширювальний бак для сонячних колекторів S 18 (білий), 10 бар/120 °C Reflex | 9702800 | 95.981 | 92101
Sprut-NPO |  | 0 | 47083
4823121301971 Електронасос NPO GPD 16-17-750 DN40 шнур+фланці |  | 18864.3 | 89894
SPRUT/NPO GPD 20/4S-130 +гайка уп.8 шт (А) |  | 2094 | 87802
Гідроакумулятор 24л HT 24SS горизонтальний нерж.NPO |  | 65 | 17658
Електронасос 3VP-DN100L приєднувальний комплект SPRUT |  | 1464 | 111638
Електронасос 3VP-DN50 приєднувальний комплект SPRUT | 4823072201047 | 482.058 | 91992
Електронасос GPD 16-17-750 шнур+фланці DN 50 NPO |  | 463 | 116975
Електронасос GPD 32-12-220, шнур живлення, приєднувальний комплект Sprut |  | 202 | 111797
Електронасос NPO GPD 15-9А, приєднувальний комплект |  | 44.28 | 97359
Електронасос відцентровий NPO MRS 5 |  | 166 | 25898
Електронасос дренажно-фекальний SPRUT CUT 2,6-7-28 TA + пульт керування |  | 2035 | 116481
Електронасос дренажно-фекальний SPRUT CUT 3,1-8-31 TA + пульт керування |  | 1899 | 116482
Електронасос дренажно-фекальний V1300D NPO |  | 195.15 | 106214
Електронасос самовсмоктувальний JS 110 NPO |  | 113.75 | 15231
Електронасос шнековий свердловинний 4SQGD 2,5-140-1.1 Sprut |  | 122.49 | 94938
Каналізаційна насосна станція 0,40 кВт,Q.max 90л/хв., H.max 6м., 400/3F WCLIFT NPO | 4823121301780 | 199.93 | 82615
Каналізаційна насосна станція 0,56 кВт,Q.max 90л/хв., H.max 6,5м., 560/3F WCLIFT NPO Sprut |  | 204 | 41473
Каналізаційна насосна станція 0,60 кВт,Q.max 160л/хв., H.max 10м., 600/2F Hot WCLIFT NPO/Sprut |  | 270 | 51669
Каналізаційна установка NPO WCLIFT 250/2, Sprut | 4823121300622 | 182.26 | 40444
Каналізаційна установка NPO WCLIFT 400/3, Sprut |  | 195.28 | 96067
Контролер тиску NPO DPS-II-12A |  | 51.35 | 98597
Манометр PG-P50В (1МПа) NPO (для сбору насосної станції) |  | 3.9 | 104618
Насос для підвищення тиску BOOSTER mini 20, приєднувальний комплект NPO | 2200000105301 | 53.17 | 115983
Насос для підвищення тиску GPD 15-9А з гайками (шт.), Sprut 4823072200859 |  | 49.378 | 5591
Насос дренажно-фекальний V1100 Sprut 4823072201139 | 4823072201139 | 156.99 | 13944
Насос колодязний SCM3 Sprut 4823072201856 |  | 174.776 | 29006
Насос поверхневий 0,37кВт, Q.max 35л/хв., H.max 40м., Sprut |  | 36.023 | 13742
Насос свердловинний 0.37кВт Q.max 45л/хв., H.max 58,5м., 3SRm 2/14 Pedrollo |  | 77.38 | 82118
Насос циркуляційний 13-14-550 DN50 GPD NPO, Sprut |  | 15931 | 76543
Насос циркуляційний 13-40-1000 GPD NPO, Sprut |  | 661.093 | 32297
Насос циркуляційний 15-9А/162 GPD, Sprut |  | 2560 | 79143
Насос циркуляційний 16-17-750 DN40 GPD, Sprut |  | 24411.848 | 82188
Насос циркуляційний 25-4S 130 DN50 LRS, Sprut |  | 990 | 12099
Насос циркуляційний 25-7S-180 DN40 LRS, Sprut |  | 79.82 | 80047
Насос циркуляційний 32/8S-180 GPD, Sprut |  | 91.35 | 70528
Насос циркуляційний 3VP DN 50, NPO |  | 590 | 32294
Насос циркуляційний 8-8-400 DN40 GPD, Sprut |  | 27073.98 | 82187
Насос циркуляційний BPS 20-4S-130 шнур+гайки,NPO |  | 54.42 | 98725
Насос циркуляційний BPS 25-8S-180 шнур+гайки NPO |  | 109 | 84403
Насос циркуляційний BPS50-18SF-280, приєднувальний комплект NPO |  | 22697 | 112642
Насос циркуляційний BPS65-18SF-340 (380V) NPO |  | 537.492 | 99932
Насос циркуляційний GPD 11-35-750 шнур+фланці, Sprut |  | 550.79 | 32296
Насос циркуляційний GPD 12,5-8-600 DN50, Sprut |  | 28389.4 | 75990
Насос циркуляційний GPD 25-6S-130+гайки DN25, NPO |  | 49 | 110239
Насос циркуляційний GPD 25-8S 180 з гайками(шт.), Sprut 4823072200828 | 4823072200828 | 95.69 | 13973
Насосна станція насоси+ AUQB 60-19L 2200000008503 |  | 87.465 | 30492
Насосна станція насоси+ Zetta 370 4823072202525 |  | 84.294 | 17822
Перехідник 5 WAY D-1" 80мм NPO |  | 5.2 | 16074
Реле протоку 3/4" NPO |  | 8.13 | 113655
Реле тиску PS-II-15 NPO |  | 5.86 | 104616
Свердловинний насос 1,8-100-0,75, 4S QGD, Sprut | 4823072201900 | 136.066 | 12428
Циркуляційний насос 16-17-750 DN40 GPD + шнур+ фланець NPO (SPRUT) |  | 496.1 | 91003
Шланг FLEXIBLE HOSE 1"M/F 60 см 1"х90 NPO (для збору насосної станції) |  | 7.15 | 27399
WILO |  | 0 | 46579
WILO циркуля |  | 0 | 55746
Насос циркуляційний IL 50/260-3/4 WILO |  | 1651.734 | 81795
Насос циркуляційний IPL 32/165-3/2, WILO | 2121199 | 1201 | 98469
Насос циркуляційний IPL 32/95-0,55/2-IE3, WILO |  | 872.729 | 86434
Насос циркуляційний Para MAXO 25-180-10-F02 I WILO | 2213648 | 488.95 | 104161
Насос циркуляційний ATMOS ATMOS PICO 25/1-4 WILO |  | 235.872 | 85657
Насос циркуляційний Atmos GIGA-I 50/95-2,2/2 WILO | 2220112 | 3586.48 | 113392
Насос циркуляційний Atmos GIGA-I 65/160-1,5/4 WILO | 2220162 | 1901.19 | 113391
Насос циркуляційний ATMOS PICO 15/1-6 WILO | 4232692 | 213.6 | 84160
Насос циркуляційний ATMOS PICO 25/1-4 WILO | 4232691 | 187.2 | 76415
Насос циркуляційний ATMOS PICO 25/1-6, WILO | 4232694 | 213.6 | 75377
Насос циркуляційний ATMOS PICO 25/1-6-130 WILO | 4232693 | 213.6 | 85689
Насос циркуляційний ATMOS PICO 25/1-8 WILO | 4232696 | 308.4 | 94616
Насос циркуляційний ATMOS PICO 30/1-6 WILO | 4232695 | 214 | 103577
Насос циркуляційний ATMOS PICO 30/1-8 WILO | 4232697 | 308.4 | 97852
Насос циркуляційний BL 50/240-30/2 WILO |  | 41210 | 21894
Насос циркуляційний BXSL 15/5-1 WILO |  | 4169.104 | 52652
Насос циркуляційний DPL 65/110-2,2/2 WILO | 2121262 | 2962.8 | 95532
Насос циркуляційний IL 65/160-5,5/2 WILO | 2120898 | 2361 | 105423
Насос циркуляційний IPL 100/175-3/4 WILO | 2121195 | 2447.388 | 113825
Насос циркуляційний IPL 65/130-4/2 WILO | 2121221 | 1764 | 22547
Насос циркуляційний IPL 80/145-5,5/2 WILO | 2121231 | 2016 | 99322
Насос циркуляційний NL 40/160-7,5-2-05 WILO |  | 75500 | 51600
Насос циркуляційний PICO 30/0,5-8 (ROW) WILO |  | 473.39 | 85423
Насос циркуляційний STAR RS 30/4, WILO |  | 1000 | 3788
Насос циркуляційний STAR RS 30/6, WILO |  | 123.937 | 2287
Насос циркуляційний STAR Z 20/4 EM WILO | 4081193 | 301 | 19707
Насос циркуляційний STAR Z 20/7 EM WILO | 4081203 | 311 | 28538
Насос циркуляційний STAR Z NOVA Т WILO | 4222650 | 230 | 71153
Насос циркуляційний Star-Z 20/5 EM Wilo | 4081198 | 303.6 | 99683
Насос циркуляційний STAR-Z20/1 WILO | 4028111 | 219.6 | 99412
Насос циркуляційний Strartos PICO Z 25/0.5-4 WILO | 4255433 | 534 | 114634
Насос циркуляційний Stratos 30/1-8-180 WILO |  | 630.439 | 69750
Насос циркуляційний Stratos 40/1-10 WILO |  | 899.983 | 20027
Насос циркуляційний STRATOS ECO-STG 25/1-5 WILO |  | 4340 | 7755
Насос циркуляційний Stratos GIGA 50/1-26/1,9 WILO | 2170116 | 6477.14 | 104805
Насос циркуляційний Stratos GIGA-D 100/1-13/2,3 WILO | 2170247 | 13007.6 | 104804
Насос циркуляційний Stratos MAXO 25/0,5-10 PN10 , WILO | 2164570 | 914 | 100054
Насос циркуляційний Stratos MAXO 25/0,5-10 PN16, WILO | 2186258 | 1432.599 | 115142
Насос циркуляційний Stratos MAXO 25/0,5-12 PN10-R7 WILO | 2217896 | 1224 | 76008
Насос циркуляційний Stratos MAXO 25/0,5-12 PN16 WILO | 2186259 | 1537.2 | 96613
Насос циркуляційний Stratos MAXO 25/0,5-6 PN10-R7 WILO | 2217893 | 876 | 106906
Насос циркуляційний Stratos MAXO 30/0,5-10 PN16, WILO | 2186263 | 1612 | 102196
Насос циркуляційний Stratos MAXO 30/0,5-12 PN16, WILO |  | 1345.7 | 89047
Насос циркуляційний Stratos MAXO 30/0,5-4 PN10-R7 , WILO | 2217897 | 896.4 | 107498
Насос циркуляційний Stratos MAXO 30/0,5-6 PN16 WILO | 2186261 | 1390.04 | 104798
Насос циркуляційний Stratos MAXO 30/0,5-8 PN10-R7 WILO | 2217899 | 1075.2 | 83872
Насос циркуляційний Stratos MAXO 32/0,5-8 PN6/10-R7 WILO | 2217945 | 1174 | 96559
Насос циркуляційний Stratos MAXO 32/0.5-10 PN 6 WILO |  | 38400 | 79450
Насос циркуляційний Stratos MAXO 40/0,5-10 PN6/10 WILO | 2222237 | 1488.44 | 106466
Насос циркуляційний Stratos MAXO 40/0,5-12 PN6/10 WILO | 2164584 | 1920.213 | 115962
Насос циркуляційний Stratos MAXO 40/0,5-12 PN6/10-R7 WILO | 2217951 | 1914 | 81162
Насос циркуляційний Stratos MAXO 40/0,5-16 PN6/10-R7 WILO | 2164585 | 2500 | 86056
Насос циркуляційний Stratos MAXO 50/0,5-12 PN6/10-R7 WILO |  | 2058.357 | 77726
Насос циркуляційний Stratos MAXO 50/0,5-14 PN16 WILO | 2186278 | 3596.64 | 104797
Насос циркуляційний Stratos MAXO 50/0,5-16 PN6/10-R7, WILO |  | 3140.165 | 86977
Насос циркуляційний Stratos MAXO 50/0,5-6 PN6/10-R7, WILO |  | 66300 | 88928
Насос циркуляційний Stratos MAXO 50/0,5-9 PN6/10-R7 WILO | 2217955 | 2220.778 | 113826
Насос циркуляційний Stratos MAXO 65/0,5-16 PN6/10, WILO | 2164595 | 3068.75 | 109808
Насос циркуляційний Stratos PICO 25/0,5-4 WILO | 4244393 | 388 | 89467
Насос циркуляційний STRATOS PICO 25/0,5-4-130 WILO | 4244394 | 387.6 | 99958
Насос циркуляційний STRATOS PICO 25/0,5-6 (ROW) WILO |  | 414 | 81766
Насос циркуляційний STRATOS PICO 25/0,5-6 130 WILO | 4244396 | 483 | 98318
Насос циркуляційний STRATOS PICO 25/0,5-8-130(ROW) WILO | 4244398 | 497 | 45666
Насос циркуляційний STRATOS PICO 25/1-6 130 WILO |  | 173.88 | 50346
Насос циркуляційний STRATOS PICO 25/1-6 RG WILO |  | 355.915 | 24412
Насос циркуляційний STRATOS PICO 30/0,5-6 180 WILO | 4244400 | 482.4 | 104401
Насос циркуляційний STRATOS PICO-Z-25/1-6 WILO |  | 387.383 | 82258
Насос циркуляційний TOP RL 30/6,5 WILO |  | 245.146 | 4667
Насос циркуляційний TOP S 25/10 DМ, WILO |  | 448.5 | 28095
Насос циркуляційний TOP S 25/13 DМ WILO |  | 423.39 | 69531
Насос циркуляційний TOP S 25/7 EM WILO |  | 364.532 | 5970
Насос циркуляційний TOP S 30/10 DM WILO |  | 0 | 71491
Насос циркуляційний TOP S 30/4 EM WILO |  | 384.68 | 24050
Насос циркуляційний TOP S 30/7 DM WILO |  | 439.14 | 23982
Насос циркуляційний TOP S 40/4 DM WILO |  | 727.79 | 16811
Насос циркуляційний TOP S 65/10 DM WILO |  | 1175 | 70484
Насос циркуляційний TOP S 65/10 EM WILO |  | 29040.7 | 57206
Насос циркуляційний TOP-Z 25/10 DM PN6/10 Wilo | 2175509 | 1010.686 | 116620
Насос циркуляційний TOP-Z 25/10 DM RG Wilo | 2175509 | 966 | 101637
Насос циркуляційний TOP-Z 25/10 EM RG Wilo | 2061964 | 1070.493 | 91369
Насос циркуляційний TOP-Z 80/10 DM PN10 GG WILO | 2175533 | 2459.355 | 115765
Насос циркуляційний Varios PICO-STG 15/1-13 WILO |  | 12290.2 | 81762
Насос циркуляційний Varios PICO-STG 25/1-7 WILO |  | 277 | 79884
Насос циркуляційний Varios PICO-STG 25/1-8 130 WILO | 4232744 | 340.8 | 84553
Насос циркуляційний Yonos MAXO 65/0,5-9 WILO | 2120653 | 1798 | 102119
Насос циркуляційний Yonos MAXO 100/0,5-12 PN6 WILO | 2120660 | 2978 | 102116
Насос циркуляційний Yonos MAXO 25/0,5-10 WILO | 2120640 | 685.2 | 69968
Насос циркуляційний Yonos MAXO 25/0,5-7 PN10 WILO | 2120639 | 723.317 | 84096
Насос циркуляційний Yonos MAXO 30/0,5-11 WILO | 2210114 | 982.345 | 113618
Насос циркуляційний Yonos MAXO 30/0,5-12 WILO | 2120644 | 1009.2 | 79307
Насос циркуляційний Yonos MAXO 30/0.5-10, WILO | 2120643 | 734.3 | 87828
Насос циркуляційний Yonos MAXO 30/0.5-7, WILO | 2120642 | 694.8 | 87826
Насос циркуляційний Yonos MAXO 40/0,5-12 WILO | 2120647 | 1224 | 91457
Насос циркуляційний Yonos MAXO 40/0,5-16 WILO | 2120648 | 1875 | 86057
Насос циркуляційний Yonos MAXO 40/0,5-4 PN6/10 з електр. управ., WILO |  | 647.05 | 89270
Насос циркуляційний Yonos MAXO 40/0,5-4, WILO | 2120645 | 767 | 97786
Насос циркуляційний Yonos MAXO 40/0,5-8 PN6/10, WILO | 2120646 | 1016.792 | 58471
Насос циркуляційний Yonos MAXO 50/0,5-12 WILO | 2120651 | 1600 | 91496
Насос циркуляційний Yonos MAXO 50/0,5-16 WILO | 2120652 | 2149.2 | 91704
Насос циркуляційний Yonos MAXO 50/0,5-8, WILO | 2120649 | 1423 | 88862
Насос циркуляційний Yonos MAXO 50/0,5-9, WILO | 2120650 | 1508 | 99500
Насос циркуляційний Yonos MAXO 65/0,5-12, WILO | 2120654 | 1947.6 | 89076
Насос циркуляційний Yonos MAXO 65/0,5-16 WILO | 2120655 | 2220 | 91112
Насос циркуляційний Yonos MAXO 80/0,5-12 PN6 WILO | 2120658 | 2496 | 77723
Насос циркуляційний Yonos MAXO 80/0,5-6 PN10 WILO | 2120657 | 2000 | 116207
Насос циркуляційний Yonos MAXO-Z 30/0,5-12 PN10 WILO | 2175541 | 1316.4 | 98705
Насос циркуляційний Yonos PARA HF 40/8 PN6/10 WILO |  | 19167.713 | 76542
Насос циркуляційний Yonos PARA HF 50/12 PN6/10 WILO |  | 68552 | 80953
Насос циркуляційний Yonos PICO 1.0 25/1-4-130 WILO | 4248083 | 264 | 81243
Насос циркуляційний Yonos PICO 1.0 30/1-6-180 WILO | 4248089 | 217.698 | 89212
Насос циркуляційний Yonos PICO 1.0 30/1-8-180 WILO | 4248091 | 350 | 81624
Насос циркуляційний YONOS PICO1.0 15/1-4-130 , WILO | 4248080 | 160.541 | 116725
Насос циркуляційний Yonos PICO1.0 15/1-6 WILO | 4248081 | 187.96 | 114035
Насос циркуляційний YONOS PICO1.0 25/1-4, WILO (аналог 2863852) | 4248082 | 264 | 83148
Насос циркуляційний YONOS PICO1.0 25/1-6-130, WILO | 4248085 | 232.812 | 94582
Насос циркуляційний Yonos PICO-D 30/1-8 WILO | 4230949 | 615.671 | 83337
Насос циркуляційний Yonos Pico-Z 25/0.5-4 180 Wilo Stratos | 4255417 | 18090 | 115655
Насос циркуляційний Yons Pico 25/1-6 WILO |  | 211.139 | 81484
Насос циркуляційний безсальниковий YONOS PICO1.0 30/1-4 WILO | 4248088 | 229.179 | 86161
Насос циркуляційний безсальниковий для гарячого водопостачання STAR-Z 25/6, WILO | 4047573 | 296.4 | 93373
Насос циркуляційний здвоєний Stratos MAXO-D 40/0,5-12 PN16 WILO | 2186294 | 3562.52 | 104799
Насос циркуляційний здвоєний Yonos MAXO-D 65/0,5-12 WILO | 2120670 | 3816 | 105290
Насос циркуляційний одноступінчастий для опалення IPL40/120-1,5/2, WILO |  | 1063.385 | 86433
Циркуляционный насос Wilo Stratos MAXO 30/0,5-14 PN10-R7 | 2217902 | 1306.76 | 90335
Циркуляційний насос 25-4-130 (без гайок,без кабелю), WILO STAR RS |  | 76.62 | 22661
Циркуляційний насос 25-4-180 (без гайок,без кабелю), WILO STAR RS |  | 86.581 | 741
Циркуляційний насос Stratos MAXO 30/0,5-10 PN10-R7, WILO | 2217900 | 955.382 | 91537
Циркуляційний насос TOP-S65/7 DM PN6/10, WILO |  | 40950.637 | 79008
Циркуляційний насос TOP-Z 30/10 EM RG , WILO | 2059857 | 1130.4 | 99684
Циркуляційний насос TOP-Z 30/7 DM PN6/10 RG, WILO | 2048341 | 591.6 | 91551
Циркуляційний насос Yonos MAXO 25/0,5-12 , WILO | 2120641 | 884.4 | 93400
Циркуляційний насос YONOS PICO 1.0 25/1-6-180, WILO | 4248084 | 292 | 93168
Циркуляційний насос Yonos PICO 1.0 25/1-8-130, WILO | 4248087 | 423.6 | 99240
Циркуляційний насос Yonos PICO1.0 25/1-8-180, WILO | 4248086 | 363.28 | 79918
Циркуляційний насос Yonos PICO-Z 20/0,5-6 158 , WILO | 4255415 | 323.671 | 117023
Циркуляційний насос з електрон.упр Yonos MAXO 65/0,5-12 PN6/10, WILO | 2120654 | 1947.6 | 94150
Комплектующие |  | 0 | 46582
2002505 Расширительный бак Wilo-H 25/5 25 л, 5 бар |  | 38.077 | 69969
2030006 Wilo-H 300/6 бар красный расширительный бак для отопления |  | 12249 | 74312
Блок керування ElectronicControl MM5 Wilo | 4160333 | 772.8 | 100514
Гайки для насосів 11/2"-1" анодір. (к-т) | 112047298(112046890) | 11.817 | 5755
Гайки для насосів 2"-11/4" анодір. (к-т) дубль | 112047390(ящ112046992) | 13.3 | 5756
Гайки для насосів G1"1/4>G3/4" (STAR-Z 20/4, STAR-Z 20/7) | 4233251 | 25 | 89075
Гайки для насосу R1/2 a/DN15i x G1i STAR-Z NOVA и STAR-Z 15 TT (комплект) Wilo | 112047092(112047493) | 10.256 | 68215
Гайки для насосу R1/2i x G1i (комплект) Wilo | 4090808 | 20.966 | 114099
Гайки для насосу VERSCHRAUBUNG R 11\2-R1 GT (YONOS PICO) Wilo | 112047298(112046890) | 9.02 | 96313
Захисний пристрій насосів SK 602N Wilo | 2120444 | 340 | 101932
Інтерфейсний модуль Bluetooth Smart Connect BT Wilo | 4239241 | 142 | 98319
Інтерфейсний модуль IF-MODULE STRATOS PLR для насосів Stratos | 2030465 | 110.53 | 84095
Поплавковий вимикач WA 65 WILO | 503211390 | 72.54 | 109753
Прилад керування ER1-30 SD |  | 27500 | 21895
Прилад керування ER2-SM Wilo | ER20P6SM0 | 400 | 106702
Різьбові з'єднання R1i x G1 ½i (1 компл) ( гайки для насосів StarRS 25/…) |  | 8.403 | 71623
Розширювальний бак для водопостачання A 300/10 бар зелений Wilо | 2030010 | 516 | 92139
Насосные станции |  | 0 | 46581
Насос HELIX V420-1/16/E/S/400-50 WILO | 4201399 | 1578 | 99997
Насосна станція HWJ 201 EM самовсмок.одност., 20л WILO | 2003757 | 400.8 | 743
Насосна станція HWJ 401 EM 60L самовсмок.одност., WILO |  | 619.2 | 21826
Насосна станція HWJ 401/24 EM самовсмок.одност., WILO | 2024952 | 452.174 | 15538
Насосна станція CO-1 MVIS 804/ER-PN10 WILO | 2504338 | 5194 | 90788
Насосна станція COR-2 HELIX V606/CR-EB WILO |  | 6967.2 | 97966
Насосна станція COR-2 MVIS405/CR-EB WILO |  | 8166.218 | 82629
Насосна станція HiMulti3H50/2-24 WILO | 2549348 | 786.918 | 113118
Насосна станція HWJ 301 EM 60L WILO | 2014077 | 602.4 | 88863
Насосна станція HWJ401 60L WILO | 2003759 | 625 | 93077
Насосна станція для водопостачання HWJ 301 EM, WILO | 2003758 | 426.972 | 94827
Насосна установка CO-2 HELIX V604/ER-EB WILO |  | 5632.45 | 106571
Насосна установка COR-2 CH1-L.603/CR-EB WILO | 2940605 | 6500 | 103913
Насосна установка COR-2 CH1-L.603/VR-EB WILO | 2940598 | 5700 | 103912
Насосна установка COR-2 CH1-L.604/VR-EB WILO | 2942175 | 6423.66 | 107312
Насосна установка COR-2 HELIX V404/CR-EB WILO | 2947458 | 8100.441 | 101653
Насосна установка COR-2 MHIE403ЕМ/ЕСе 1 фаза WILO |  | 9522 | 101562
Насосна установка COR-3 HELIX V1008/CR-EB WILO | 2942135 | 12189.46 | 113724
Насосна установка DrainLift MINI3-XS WILO | 6095127 | 367.15 | 100715
Насосна установка DrainLift MINI3-XS/WC-EF WILO | 6095128 | 536.133 | 97372
Насосна установка DrainLift MINI5-XS/C WILO | 6095129 | 560.386 | 103166
Насосна установка DrainLift MINI5-XS/WC-EF WILO | 6095130 | 695.275 | 103242
Насосна установка DrainLift SANI-L.16/T540/4C-CEE WILO | 6098847 | 8373.11 | 106574
Насосна установка DrainLift SANI-M.16M/1 WILO | 2549904 | 3690.144 | 99336
Насосна установка DrainLift SANI-S.11/M523/1-EF WILO | 6098869 | 2203.45 | 113647
Насосна установка HMP 304 DM-2 на базі багатоступеневих відцентрованих насосів Wilo |  | 22126 | 74372
Насосна установка INITIAL JET SYSTEM 3-4-22 WILO | 4185608 | 289.2 | 81682
Насосна установка INITIAL JET SYSTEM 4-4-50 WILO | 4168024 | 484.8 | 94607
Насосна установка Isar BOOST5-E-5-2G WILO | 4271549 | 1033.832 | 113554
Насосна установка SiBoost Smart 1MVISE206 WILO | 2550736 | 9410.98 | 112985
Насосна установка SiBoost Smart 4 Helix2.0-VE1603-3.0 WILO |  | 25700 | 102761
Насосна установка для відведення забрудненої води DrainLift SANI-S.11M/1 | 2549900 | 88100 | 94828
Насосна установка для відведення стічних вод побутових DrainLift MINI3-XXS Wilo | 6095126 | 329.372 | 110195
Насосна установка для підвищення тиску COR-3 HELIX V609/CR-EB WILO | 2942066 | 11554.46 | 103221
Насосна установка для підвищення тиску COR-3 HELIX V610/CR-EB WILO | 2942067 | 11153.38 | 101652
Насосна установка для підвищення тиску Isar BOOST5-E-3-2G WILO | 4271548 | 744.019 | 116031
Насосна установка для пожежогасіння CO-2 HELIX FIRST V2201/ER-EB-FFS |  | 13487.4 | 107314
Насосна установка для пожежогасіння CO-2 HELIX FIRST V2204/ER-EB-FFS WILO | 2943588 | 12000 | 107396
Насосна установка для пожежогасіння CO-2 HELIX FIRST V3602/ER-EB-FFS WILO | 2943530 | 14396.25 | 107384
Насосная станция 1,1 кВт, Q.max 60л/мин., H.max 45м. HWJ 301 EM WILO |  | 323.906 | 15863
Насосы |  | 0 | 46580
Насос Atmos GIGA-B 40/140-5,5/2 WILO | 2213844 | 3602.99 | 107400
Насос HiMulti 3-25 /1/5/230 Wilo | 4244129 | 499.2 | 111046
Насос HiMulti 3-45 P/1/5/230 (П12) Wilo | 4194284 | 452.5 | 107392
Насос MEDANA CH1-L.1603-1/E/E/10T WILO | 4239783 | 1053.6 | 112262
Насос MEDANA CH1-L.1604-1/E/E/10T WILO | 4243625 | 1033.256 | 92586
Насос MEDANA CH1-L.203-1/E/E/10T WILO | 4231465 | 345.894 | 102458
Насос MEDANA CH1-L.204-1/E/E/10T Wilo | 4231467 | 478 | 110740
Насос MEDANA CH1-L.206-1/E/E/10T WILO | 4231471 | 568 | 94704
Насос MEDANA CH1-L.404-1/E/A/10T Wilo | 4231478 | 547.2 | 93924
Насос MEDANA CH1-L.407-1/E/A/10T Wilo | 4231484 | 778.8 | 100515
Насос MEDANA CH1-L.407-1/E/E/10Т WILO | 4231485 | 680 | 99323
Насос Stratos GIGA 50/1-26/1,9, Wilo | 2170116 | 5713.095 | 96074
Насос TWI5 506 1~ (П6) WILO | 4144952 | 730.8 | 94847
Насос багатоступеневий HELIX FIRST V 1006-5/16/E/S/400-50 WILO | 4200948 | 1425 | 99236
Насос багатоступеневий MEDANA CH3-LE.1003-1/E/1/10T WILO | 4250204 | 5139.69 | 108396
Насос відцентрований 0,6 кВт,Q.max 45л/хв., H.max 45м. WILO |  | 139.056 | 84831
Насос відцентровий одноступінчастий Atmos GIGA-N 40/200-5,5/2 Wilo | 6086299 | 3614.42 | 107394
Насос глибинний TWI 6.18-07-D WILO | 6075205 | 2358.39 | 95853
Насос для відведення забруднених/стічних вод REXA MINI3-V04.13/M08-523/A-5M, WILO | 3094007 | 281.14 | 90840
Насос для підвищення тиску PB-400 EA Wilo | 3068138 | 228.6 | 113137
Насос дренажний Padus MINI3-M04.12/M06-523/A-10M WILO | 3118612 | 530.4 | 99309
Насос дренажний Padus UNI-M05A/T011-540/O WILO | 6096631 | 1231.026 | 100397
Насос дренажний Padus UNI-M05A/T025-540/A WILO | 6096643 | 2004.86 | 100925
Насос дренажний TMW 32/11, WILO | 4048414 | 261.6 | 90839
Насос дренажний TMW 32/11-10m, WILO | 4058060 | 283.2 | 104643
Насос дренажний TMW 32/8 WILO | 4048413 | 212.4 | 71411
Насос дренажний TSW 32/11 A (П6) WILO | 6045166 | 375.6 | 99325
Насос занурювальний Drain TM32/11 WILO | 4145327 | 261.6 | 100881
Насос занурювальний Drain TM32/7 WILO | 4048412 | 191 | 49653
Насос занурювальний Rexa FIT-V06-212A/21M011-523/P Wilo | 6098168 | 1374.775 | 101910
Насос занурюємний одноступінчастий REXA MINI3-S03/M008-523/A Wilo | 6093591 | 1426 | 108400
Насос каналізаційний INITIAL WASTE 14-9 WILO | 4168022 | 149.69 | 89318
Насос підвищення тиску PB BOOST FIRST 15/12 WILO | 4249631 | 215 | 94580
Насос підвищення тиску PB-400 EA WILO |  | 233 | 60321
Насос підвищувальний HELIX FIRST V 407-5/16/E/S/400-50 WILO | 4201088 | 979.17 | 114269
Насос поверхневий Jet WJ201X Wilo | 2004034 | 198.95 | 113934
Насос поверхневий MEDANA CH1-L.203-1/E/A/10T Wilo | 4231464 | 457.219 | 114711
Насос поверхневий PB-088EA WILO |  | 100 | 56816
Насос рециркуляційний STAR Z 20/5 EM WILO |  | 303.192 | 57015
Насос рециркуляційний STAR Z 25/2 DM WILO | 4037124 | 344.485 | 2286
Насос рециркуляційний STAR Z NOVA WILO | 4132760 | 120 | 22667
Насос рециркуляційний STAR-Z NOVA-A WILO | 4132761 | 137.34 | 92410
Насос ручний HANDMEMBRANPUMPE R11/2" GG (Z8) WILO | 2060166 | 361.95 | 114282
Насос самовсмоктуючий WJ 401 X EM WILO |  | 224.876 | 59761
Насос свердловинний FIRST SPU4.02-10-B/XI4-50-1-230 Wilo | 6083324 | 462 | 67555
Насос свердловинний FIRST SPU4.03-21-B/XI4-50-1-230 Wilo | 6083331 | 621.6 | 104100
Насос свердловинний FIRST SPU4.04-18-B/XI4-50-1-230 Wilo | 6083337 | 578 | 107180
Насос свердловинний FIRST SPU4.04-18-B/XI4-50-3-400 Wilo | 6083376 | 547.2 | 104101
Насосна станція водопостачання WILO 3 Medana1005 GSW 212,2-4,3-*400 |  | 7814.985 | 95225
Насосна установка DrainLift SANI-L.12M/1, WILO | 2549907 | 5698.188 | 104645
Насосна установка DrainLift SANI-S.11M/1, WILO |  | 2053.147 | 89319
Різьбове з'єднання R1 1/4 i x G2 i ( гайки для насосов Star-RS 30/…) {2} | 112047390(ящ112046992) | 12.7 | 58472
Установка тиску для побутового призначення sar BOOST5-E-3 WILO | 4243583 | 940 | 85858
Установка тиску для побутового призначення sar BOOST5-E-5 WILO | 4243584 | 1047.6 | 85823
2003510 Wilo-A 35/10 бар зеленый расширительный бак для водоснабжения |  | 73.43 | 85748
Бак розширювальний мембранний 100л, 6 бар Wilo-H 100/6 | 2010006 | 130.242 | 97752
Розширювальний бак для Solar систем 18л Wilo-H 18 /10 bar | 2001810s | 44.4 | 103165
Розширювальний бак для водопостачання Wilo-A 100/10 бар зелений | 2010010 | 170.4 | 85250
Розширювальний бак для водопостачання горизонтальний\гідроакумулятор A 100-h/10 бар зелений Wilo | 2010010h | 151.429 | 101744
Розширювальний бак для водопостачання горизонтальний\гідроакумулятор A 20-h/10 бар зелений Wilo | 2002010h | 53 | 100527
Розширювальний бак для опалення 1000л Wilo-H 1000/6 bar red | 2100006 | 1800 | 98221
Розширювальний мембранний бак Wilo-A 150/10 150 л, 10 бар | 2015010 | 326.493 | 116239
ZILMET |  | 0 | 101418
1100002405 Бак розширювальний ULTRA-PRO 24 л 1"G горизонтальний Ø270 H=290 мм 10 bar –10+99 °C |  | 55.86 | 89618
1100020060 Бак расширительный ULTRA-PRO 200 л 1 1/2"G верт. Ø550 мм H=1235 мм 10 bar –10+99°C |  | 549.68 | 86520
1100030005 Бак расширительный ULTRA-PRO 300 л 1 1/2"G горизонтальный Ø630 H=660 мм 10 bar –10+99°C |  | 596.5 | 81495
1100030058 Бак розширювальний ULTRA-PRO 300 л 1 1/2"G вертикальний Ø630 мм H=1365 мм 10 bar –10+99 ° |  | 616 | 90523
1100050057 Бак розширювальний ULTRA-PRO 500 л 1 1/2"G вертикальний Ø750 мм H=1560 мм 10 bar –10+99°C |  | 992 | 87006
11A0000200 Бак расширительный HYDRO-PRO 2 л 1/2"G Ø128 H=187 мм 10 bar –10+99°C Zilmet S.p.A. |  | 37.07 | 84617
11A0000500 Бак розширювальний HYDRO-PRO 5 л 3/4"G Ø160 H=270 мм 10 bar –10+99°C Zilmet S.p.A. |  | 39.93 | 87591
11A0001200 Бак расширительный HYDRO-PRO 12 л 3/4"G Ø270 H=264 мм 10 bar –10+99°C Zilmet S.p.A. |  | 45.6 | 84136
11A0002434 Бак розширювальний горизонтальний HYDRO-PRO 24 л 1"G H=333 мм 10 bar –10+99 °C Zilmet |  | 64.05 | 87455
11A0005000 Бак расширительный HYDRO-PRO 50 л 1"G Ø380 H=537 мм 10 bar –10+99 °C Zilmet S.p.A |  | 185.33 | 84005
11A0015000 Бак расширительный HYDRO-PRO 150 л 1 1/4"G Ø500 H=897 мм 10 bar –10+99 °C Zilmet S.p.A. |  | 395.77 | 69782
11A0020000 Бак расширительный HYDRO-PRO 200 л 1 1/4"G Ø600 H=812 мм 10 bar –10+99 °C Zilmet S.p.A. |  | 461.78 | 81134
11H0000200 Бак розширювальний сірий HY-PRO 2 л Ø1/2" 10 bar -10/+99°C Zilmet S.p.A. |  | 38.73 | 87080
11H0001902 / 11H0001900 Бак расширительный белый HY-PRO 18 л (type 19) Ø3/4" 10 bar -10/+99°C Zilmet |  | 50.08 | 83801
Бак для системи опалення CAL-PRO 105л (6 bar) М G3/4" Zilmet італія | 1300010500 | 224.58 | 79750
Бак для системи опалення CAL-PRO 150л (6 bar) M G3/4" Zilmet італія | 1300015000 | 252 | 90996
Бак для системи опалення CAL-PRO 18л (4 bar) M G3/4" Zilmet італія | 1300001800 | 48.12 | 96731
Бак для системи опалення CAL-PRO 18л (4 bar) М G3/4" Zilmet італія |  | 48.13 | 82984
Бак для системи опалення CAL-PRO 200л (6 bar) M G3/4" Zilmet італія | 1300020000 | 275.4 | 111071
Бак для системи опалення CAL-PRO 250л (6 bar) М G3/4" Zilmet італія |  | 362 | 86365
Бак для системи опалення CAL-PRO 25л (4 bar) М G3/4" Zilmet італія | 1300002400 | 55.21 | 77057
Бак для системи опалення CAL-PRO 300л (6 bar) М G3/4" Zilmet італія | 1300030000 | 544 | 82148
Бак для системи опалення CAL-PRO 35л (4 bar) М G3/4" Zilmet італія | 1300003503 | 93 | 1653
Бак для системи опалення CAL-PRO 400л (6 bar) M G3/4" Zilmet італія | 1300040000 | 762.771 | 96557
Бак для системи опалення CAL-PRO 4л (5 bar) M G3/4" Zilmet італія |  | 27.339 | 1648
Бак для системи опалення CAL-PRO 50л (4 bar) M G3/4" Zilmet італія | 1300005003 | 112.4 | 87279
Бак для системи опалення CAL-PRO 50л (4 bar) M G3/4"Zilmet італія | 1300005000 | 80.29 | 81371
Бак для системи опалення CAL-PRO 600л (6 bar) M G1"Zilmet італія | 1300060000 | 1175.36 | 95272
Бак для системи опалення CAL-PRO 700л (6 bar) М G1" Zilmet італія | 1300070000 | 1380 | 80034
Бак для системи опалення CAL-PRO 800л (6 bar) M G1 1/2" Zilmet італія | 1300080000 | 1808 | 85880
Бак для системи опалення CAL-PRO 80л (6 bar) М G3/4" Zilmet італія | 1300008000 | 162.2 | 88714
Бак для системи опалення CAL-PRO 8л (5 bar) М G3/4" Zilmet італія | 1300000800 | 38 | 1649
Бак для системи опалення CAL-PRO12л (4 bar) М G3/4" Zilmet італія |  | 42.95 | 82983
Бак для системи опалення ULTRA-PRO 750л (10 bar) 1 1/2"G Zilmet Італія | 1100075004 | 2225.778 | 116110
Бак круглий для котла BERETTA CIAO R2204 8л., ZILMET |  | 78 | 40001
Бак расширительный HYDRO-PRO 500 л 1 1/4"G Ø750 H=1340 мм 10 bar –10+99 °C Zilmet S.p.A. | 11A0050000 | 923.54 | 78238
Бак расширительный белый HY-PRO 18 л (type 19) Ø3/4" 10 bar -10/+99°C Zilmet |  | 1184.911 | 76984
Бак розш.BEIGE HYDRO-PLUS E 5 л 3/4"G нерж (вн.зах.покр) Ø160 H=270 мм 10 bar –10+99°C Zilmet S.p.A. | 11E0000500 | 30.918 | 107547
Бак розширювальний HYDRO-PRO 80 л 1"G Ø450 H=608 мм 10 bar –10+99°C Zilmet S.p.A | 11A0008000 | 230.93 | 89345
Бак розширювальний 50л горизонтальний HYDRO-PLUS 1" NPT Ø380 H=418 мм 10 bar -10/+99°C Zilmet Італія | 11A0005018 | 154.589 | 113558
Бак розширювальний HYDRO-PRO 105 л 1 1/4"G Ø500 H=665 мм 10 bar –10+99°C Zilmet S.p.A. | 11A0010500 | 270.079 | 93978
Бак розширювальний HYDRO-PRO 18 л 3/4"G Ø270 H=349 мм 10 bar –10+99°C Zilmet S.p.A. | 11A0001800 | 55.15 | 87754
Бак розширювальний HYDRO-PRO 24 л 1"G Ø300 H=392 мм 10 bar –10+99°C Zilmet S.p.A. | 11A0002400 | 58.4 | 90533
Бак розширювальний HYDRO-PRO 250 л 1 1/4"G Ø630 H=957 мм 10 bar –10/+99 °C Zilmet S.p.A. | 11A0025000 | 519.97 | 93745
Бак розширювальний HYDRO-PRO 300 л 1 1/4"G Ø630 H=1105 мм 10 bar –10+99 °C Zilmet S.p.A. | 11A0030000 | 578.16 | 94598
Бак розширювальний HYDRO-PRO 35 л 1"G Ø380 H=370 мм 10 bar –10+99°C Zilmet S.p.A. | 11A0003500 | 127 | 90324
Бак розширювальний HYDRO-PRO 400 л 1 1/4"G Ø630 H=1450 мм 10 bar –10+99 °C Zilmet S.p.A. | 11A0040000 | 791.58 | 88867
Бак розширювальний HYDRO-PRO 8л (10 bar) G3/4" Zilmet італія | 11A0000800 | 42.65 | 113315
Бак розширювальний Solar plus 12л G3/4" (білий) Zilmet S.p.A. | 11A2001210 | 58.976 | 100716
Бак розширювальний Solar plus 18 л G 3/4" (білий) Zilmet S.p.A. | 11A2001811 | 81.79 | 92146
Бак розширювальний ULTRA-PRO 100 л 1"G вертикальний Ø410 мм H=910 мм 10 bar –10+99 °C Zilmet S.p.A. | 1100010004 | 297.63 | 59107
Бак розширювальний ULTRA-PRO 200 л 1 1/2"G горизонтальний Ø550 H=580 мм 10 bar –10+99 °C | 1100020005 | 550 | 82595
Бак розширювальний ULTRA-PRO 24л (16 бар) 1"G вертикальний Zilmet Італія | 1100002423 | 124.039 | 112646
Бак розширювальний ULTRA-PRO 60 л 1"G вертикальний Ø380 H=860 мм 10 bar –10+99 °C Zilmet | 1100006004 | 193.1 | 104954
Бак розширювальний вертикальний 500 л 16бар ULTRA-PRO 1 1/2"G –10+99°C Zilmet S.p.A. | 1100050016 | 1768.29 | 93538
Бак розширювальний вертикальний ULTRA-PRO 24 л 3/4"G 10 бар білий Zilmet S.p.A. | 11000024C5 | 51.5 | 97811
Бак розширювальний плоский OEM-PRO 8л М G3/8"(3 bar) Zilmet італія | 13C0000826 / 13C0000807 | 41.295 | 98743
Бак розширювальний плоский OEM-PRO 18 л M G 3/4" (3 bar) Zilmet італія | 13B0001800 / 13B0001805 | 63.648 | 23090
Бак розширювальний плоский OEM-PRO 7.5л M G3/4″ (3 bar) Zilmet італія | 13N600FG07 (B0L00TNTN) | 49.758 | 101250
Бак розширювальний плоский прямокутний OEM-PRO (№537L) 7 л 3/8" Zilmet S.p.A | 13N6000713 / 13N6000724 | 47.343 | 78367
Бак розширювальнийплоский OEM-PRO (№531/L) 8 л 3/4"G Ø387 Zilmet S.p.A. | 13B6000800 / 13B6000848 | 50.31 | 97719
Гідроакумулятор 200л ultra-pro 10bar Zilmet | 1100020004 | 405.275 | 76159
Гідроакумулятор зі змінною мембраною 12л ULTRA-PRO 10bar, білий ZILMET | 1100001215 | 34.357 | 100658
Мембрана змінна 200л для баку Ultra-Pro Zilmet S.p.A. | 180 (260100003) | 156.1 | 98317
Мембрана змінна 50 л для баку Ultra-Pro Zilmet S.p.A. | 180 (260100021) | 40.676 | 82144
Розширювальний бак 50л горизонтальний HYDRO-PRO 1"G Ø380 H=418 мм 10 bar –10+99 °C Zilmet S.p.A | 11A0005002 | 196 | 51109
Розширювальний бак OEM-PRO 6л M G3/4" (3 bar) Zilmet італія | 13N6000619 | 43.053 | 83472
Розширювальний бак для монтажу в котли OEM-PRO 8л. 3/8″ 3bar прямокутний арт. 537 Zilmet | 13N0000810 | 52.99 | 51753
Акссесуары и автоматика к насосной технике |  | 0 | 82
Електронне реле з манометром 1,5 бар, EASYPRESS II |  | 86.1 | 37065
Електронне реле, РС-10А (SKD-1A), перезапуск, TATRA-Line {12} |  | 23.764 | 37132
Електронне реле, РС-13А (SKD-1A), перезапуск, TATRA-Line {12} |  | 24.76 | 37133
Куля пластикова, діаметр 90 мм, з різьбою 1/4'' |  | 0.8 | 67065
Мембрана, Ф90, 50/80 л., без хвоста, Se.Fa |  | 19.285 | 54189
Механічне реле PC-13А, НС |  | 34.44 | 28294
Механічне реле SK- 2А, Z1/4, гайка, 1,4 - 2,8 (РС-2,MC-1), TATRA-Line |  | 3.321 | 36547
Механічне реле SK-8, прозоре, Lider |  | 6.765 | 41711
Поплавок механічний в сборі 1/2", 352, 20х100 |  | 6.283 | 9457
Реле протоки води 1/2 (0090) |  | 7.38 | 33338
Водолей |  | 0 | 47084
Насос глибинний 3" БЦПЭ 0,3-63 У, Водолій |  | 12221.85 | 91057
Насос глибинний 3" БЦПЭ 0,5-63 У, Водолій | ВДЛЙ.НГ.00991 | 14850 | 90798
Свердловинний насос 0,4кВт Q.max 60л/хв.,H.max 27м., БЦПЭ 0,5-16У, Водолій |  | 6759.93 | 12307
Свердловинний насос 0,55кВт Q.max 60л/хв.,H.max 36м., БЦПЭ 0,5-25У, Водолій |  | 8278.2 | 13266
Свердловинний насос 0,65кВт Q.max 60л/хв.,H.max 47м., БЦПЭ 0,5-32У (кабель16м), Водолій |  | 7140.48 | 74657
Свердловинний насос 0,65кВт Q.max 60л/хв.,H.max 47м., БЦПЭ 0,5-32У, Водолій |  | 8550 | 12405
Свердловинний насос 0,7кВт Q.max 60л/хв.,H.max 60м., 4" БЦПЭ 0,5-40У, Водолій |  | 8428.15 | 12506
Свердловинний насос 0,7кВт Q.max 60л/хв.,H.max 60м., БЦПЭ 0,5-40У (кабель 25м), Водолій |  | 8908.5 | 75560
Свердловинний насос 0,97кВт Q.max 60л/хв.,H.max 75м., 4" БЦПЭ 0,5-50У, Водолій |  | 9131.73 | 13420
Свердловинний насос 0,97кВт Q.max 60л/хв.,H.max 75м., БЦПЭ 0,5-50У (кабель 32м), Водолій |  | 9609.625 | 72568
Свердловинний насос 0.65кВт Q.max 50л/хв.,H.max 60м., БЦПЭ 0,32-40У, Водолій |  | 8038.75 | 86864
Свердловинний насос 1,27кВт Q.max 60л/хв.,H.max 63м., 4" БЦПЭ 0,5-63У, Водолій |  | 10642.13 | 67024
Свердловинний насос 1,27кВт Q.max 60л/хв.,H.max 63м., БЦПЭ 0,5-63У ( кабель 40м), Водолій |  | 10782.25 | 71775
Свердловинний насос 1,2кВт Q.max 50л/хв.,H.max 120м., БЦПЭ 0,32-80У, Водолій |  | 13170 | 34670
Свердловинний насос 1,34кВт Q.max 160л/хв.,H.max 60м., БЦПЭ 1,2-40У, Водолій |  | 9953.3 | 80292
Свердловинний насос 1,6кВт Q.max 160л/хв.,H.max 63м., БЦПЭ 1,2-63У, Водолій | ВДЛЙ.НГ.02008 | 17291 | 14872
Свердловинний насос 1,6кВт Q.max 160л/хв.,H.max 80м., БЦПЭ 1,2-80У, Водолій |  | 21371 | 83984
Свердловинний насос 1,6кВт Q.max 50л/хв.,H.max 150м., БЦПЭ 0,32-100У, Водолій |  | 17400 | 42313
Свердловинний насос 1,6кВт Q.max 60л/хв.,H.max 120м., БЦПЭ 0,5-80У (кабель 63м), Водолій | ВДЛЙ.НГ.00996 | 15440 | 73723
Свердловинний насос 1,6кВт Q.max 60л/хв.,H.max 120м., БЦПЭ 0,5-80У, Водолій |  | 13426.93 | 67025
Свердловинний насос 1,95кВт Q.max 50л/хв.,H.max 160м., БЦПЭ 0,32-120У, Водолій |  | 21500 | 67650
Свердловинний насос 2кВт Q.max 60л/хв.,H.max 150м., БЦПЭ 0,5-100У (кабель 80м), Водолій |  | 16760 | 85973
Свердловинний насос 2кВт Q.max 60л/хв.,H.max 150м., БЦПЭ 0,5-100У, Водолій |  | 16760 | 12169
Свердловинний насос 3" БЦПЭ 0,5-50 У*, Водолій |  | 12591 | 91019
Свердловинний насос 3" БЦПЭ 0,5-63 У*, Водолій |  | 14850 | 99603
Свердловинний насос 4" БЦПЭ 0,32-25У,Водолій |  | 7330 | 103181
Свердловинний насос 4" БЦПЭ 0,32-32 У (кабель 16м), Водолій | ВДЛЙ.НГ.00985 | 7920 | 104777
Свердловинний насос 4" БЦПЭ 0,32-32У,Водолій |  | 7600 | 114565
Свердловинний насос 4" БЦПЭ 0,5-50У, в/к Водолій |  | 9772.5 | 95686
Гідроакумулятори |  | 0 | 101428
Бак вертикальний 2000л, 10 бар (на ніжках з манометром),синій, 2" INTVLM 2000/10 blue |  | 78250 | 107371
Бак вертикальний 2000л, 16 бар (на ніжках з манометром),синій, 2" INTVLM 2000/10 blue |  | 102250 | 107373
Бак розширювальний ULTRA-PRO 100 л 1"G горизонтальний Ø450 H=480 мм 10 bar –10+99 °C | 1100010005 | 268.43 | 80086
Гидроаккумулятор 100л VOLKS pumpe 10bar гор. (с манометром) |  | 120 | 78695
Гідроакумулятор 100л 10bar верт. нержавійка VOLKS pumpe |  | 243.435 | 87201
Гідроакумулятор 100л HT100SS Kenle |  | 173.6 | 96491
Гідроакумулятор 100л вертикальний нерж. VT 100 SS NPO |  | 10000 | 113637
Гідроакумулятор 300л 10 bar вертикальний (з манометром) VOLKS pumpe |  | 469.266 | 94915
Гідроакумулятор 50л верт.VOLKS pumpe | 15462 | 55.096 | 103586
Гідроакумулятор 80л нерж. вертикальний VT80SS Кенле |  | 150.8 | 104135
Гідроакумулятор AFC 24л. BA, AQUAPRESS, п/з |  | 2403.7 | 14725
Гідроакумулятор AV/ SPERO 150 VT |  | 192.24 | 87203
Гідроакумулятор Watersystem WAV 100 6 bar вертикальний |  | 7174.08 | 104709
Гідроакумулятор вертикальний AC-8 CE, 8 л ELBI |  | 35.07 | 110524
Гідроакумулятор вертикальний АFV-24/16 CE, 24 л ELBI |  | 130 | 97826
Гідроакумулятор горизонт. 50л AFH-50 CE, ELBI |  | 85.26 | 113669
Гідроакумулятор горізонт 100л HT100 Kenle |  | 67.797 | 100701
Дренажнные (фекальные) (об.алюминий) |  | 0 | 54820
Насос дренажно-фекальний 1,1 Q.max 170л/мин.,H.ma10м., WQD 1-1.1., WISLA |  | 103.134 | 53805
Насос дренажно-фекальний 2,6кВт,Q.max 330л/мин.,H.ma12м., WQS 2-2.5., WISLA ТМ. |  | 72.918 | 67380
Насос дренажно-фекальний 2,6кВт,Q.max 330л/мин.,H.ma12м., WQСD 2-2,6., Delta |  | 102.899 | 60901
Насос дренажно-фекальний 2,6кВт,Q.max 330л/мин.,H.ma12м., WQСD 2-2,6.,WISLA ТМ. |  | 132.13 | 53806
Зап.части Lider |  | 0 | 36936
0002 - Передняя крышка ( JY 1000, JY750) 6 болтов (под заказ) |  | 16.02 | 37872
0002 - Передняя крышка ( JY 1000, JY750) 8 болтов (под заказ) |  | 18.823 | 57549
0006 - Диффузор до WQD 1.1 (под заказ) |  | 17.793 | 57575
0007 - Эжектор к насосу JET 100A/a (под заказ) |  | 2.45 | 57785
0007- Трубка вентури JY 1000, JY750, JET 100A(a) (под заказ) |  | 7.38 | 37071
0008 - Дифузор JY 1000, JY750, JET 100A(a) (под заказ) |  | 6.15 | 37073
0010 - Сальник и фибра Ф14 (под заказ) |  | 1.03 | 57594
0012 - Крышка под крыльчатку JY 1000, JY750 (под заказ) |  | 6.077 | 57548
0014 - Корпус JY 1000, JY750 (под заказ) |  | 10.635 | 57547
0019 - Крыльчатка до JY 1000, JY750, JET100A., JET100A(a) под заказ |  | 4.097 | 37069
0020 - Сальник под переднюю крышку до JY, JET, JSW (под заказ) |  | 2.327 | 37873
0031 - Конденсаторна коробка JY, JET 100A, JET 100A(a),MH1300 (под заказ) |  | 2.66 | 44600
0043 - Конденсаторна коробка до LPA 32 - 8 (под заказ) |  | 9.098 | 40642
0045 - Корпус к WZ 250/2L (под заказ) |  | 15.193 | 57587
0046 - Передняя кришка до WZ 250/2L (под заказ) |  | 10 | 57590
0083 - Корпус до JSW 10MX,JSW 15MX К (под заказ) |  | 9.023 | 57552
0085 - Отвод до WQS 2.5 (под заказ) |  | 5 | 57581
0086 - Отвод до WQD 1.1 (под заказ) |  | 5 | 57580
0087 - Основа до WQD 1.1 (под заказ) |  | 0 | 57579
0088 - Основа до WQS2.5 (под заказ) |  | 0 | 57578
0089 - Диффузор до WQS 2.5 (под заказ) |  | 11.598 | 57576
0128 - Передняя крышка до PKm60 (под заказ) |  | 0 | 57566
0129 - Корпус до РКм 60 (под заказ) |  | 0 | 57565
0134 - Опора до SKM 100 (под заказ) |  | 17.613 | 57545
0146 - Передняя крышка до МН 1300 (под заказ) |  | 0 | 57562
0147 - Крышка под крыльчатку до JSW 10MХ,150 (под заказ) |  | 9.5 | 57555
0216 - Ротор в зборі до Вілло 6К (под заказ) |  | 10.713 | 40647
0267 - Верхний фланец SKM (под заказ) |  | 24.463 | 57544
0288 - Печатная плата SKD 2А (под заказ) |  | 10.6 | 57568
0290 - Сальник и фибра до WQS,WQD (под заказ) |  | 0 | 57583
0294 - Печатная плата SKD 5 (под заказ) |  | 10 | 57569
0296 - Поплавок холостого ходу до TР (под заказ) |  | 4.017 | 57567
0302 - Поплавок хол.хода WQ,WQS,WQD (под заказ) |  | 5.584 | 57582
0346 - Верхний фланец 4QGD (под заказ) |  | 5.5 | 57538
0396 - Диффузор до WQCD (под заказ) |  | 7.725 | 57574
0404D - Ротор в зборі DAB (под заказ) |  | 10.713 | 40639
0404G - Ротор в зборі до Грундфоса (под заказ) |  | 15.219 | 40641
0404N - Ротор в зборі до Ночі (под заказ) |  | 10.713 | 40644
0404W - Ротор в зборі до Вілло 4К (под заказ) |  | 13.037 | 40646
0405DN - Конденсаторна коробка DAB NEV (под заказ) |  | 9.631 | 40638
0405G - Конденсаторна коробка до Грундфоса (под заказ) |  | 9.631 | 40640
0405N - Конденсаторна коробка до Ночі (под заказ) |  | 9.631 | 40643
0405W - Конденсаторна коробка до WILLO (под заказ) |  | 9.631 | 40645
0669 - Кабель к WQD, WQS (под заказ) |  | 0 | 56884
0669 - Кабель к WQD,WQS (под заказ) |  | 0 | 57577
0770 - Печатная плата до SKD1 (AN) (под заказ) |  | 10 | 57570
0771 - Печатная плата до SKD1 с автозапуском (AN) (под заказ) |  | 10 | 57571
0789 Корпус JA (под заказ) |  | 22.648 | 44963
0805 - Передняя крышка JET 100A/а (под заказ) |  | 11.665 | 57550
0818 - Корпус JET 100A/а (под заказ) |  | 15 | 57546
0843 - Дифузор до 4QGD0.75(DELTA) (под заказ) |  | 0 | 56241
0844 - Муфта до 4QGD0.75(DELTA) (под заказ) |  | 0 | 56242
0845 - Шнек в сборе к насосу 4QGD0.75(DELTA) (шнек, муфта, диффузор) (под заказ) |  | 6.599 | 56243
0867 - Сальник и фибра до 4QGD(R) (под заказ) |  | 4.561 | 57539
0868 - Сальник фланца к 4QGD(N) (под заказ) |  | 0.47 | 57543
0974 - Крыльчатка к CPM158 (DELTA) (под заказ) |  | 0 | 58030
1005 Трубка вентуры JSW 10M, JSW 150, JSW-10MX k (под заказ) |  | 3.781 | 42374
1007 - Дифузор JSW 10M; JSW 150 ; JSW-10MX k (под заказ) |  | 3.579 | 39608
1011 - Крыльчатка до JSW 10M; JSW 150 ; JSW-10MX под заказ |  | 12.079 | 39411
10127 - Шнек в сборе к насосу EUJ 1.2-50-0.37 (муфта,шнек,диффузор) (под заказ) |  | 7.236 | 57535
10128 - Шнек в сборе к насосу EUJ 2.5-60-0.75 (муфта,шнек,диффузор) (под заказ) |  | 11.279 | 57536
10130 - Шнек в сборе к насосу EUJ 1.2-100-0.75 (муфта,шнек,диффузор) (под заказ) |  | 11.279 | 57537
10178 - Дифузор до 4QGD0.37-0,55 (DELTA) (под заказ) |  | 0 | 56238
10185 - Муфта до 4QGD0.37-0,55 (DELTA) (под заказ) |  | 0 | 56239
10193 - Шнек в сборе к насосу 4QGD0.37-0,55 (DELTA) (муфта,шнек,диффузор) (под заказ) |  | 9.84 | 56240
1023 - Болт длинный 170 мм ( нерж) (под заказ) |  | 3.366 | 57541
10230 - Печатная плата SKD 8 (W) (под заказ) |  | 12 | 57572
10231 - Печатная плата SKD 9 (W) (под заказ) |  | 10 | 57573
1025 - Болт длинный 195 мм ( нерж) (под заказ) |  | 2.975 | 57542
10260 - Сальник и фибра до WQСD (под заказ) |  | 0 | 57584
1034 - Крышка пропеллера JSW (под заказ) |  | 3.605 | 57556
10630 - Болт длинный 6* 150мм (под заказ) |  | 0.927 | 57540
2007 - Передняя крышка до JSW 10M; JSW 150 (под заказ) |  | 13.789 | 57557
2015 - Корпус до JSW 150 (под заказ) |  | 5.541 | 57553
3007 - Трубка вентуры JSW 15M (под заказ) |  | 5.768 | 57558
3010 - Дифузор JSW 15M (под заказ) |  | 13.843 | 57551
3014 - Крыльчатка до JSW 15M (под заказ) |  | 8.858 | 57554
4007 - Передняя крышка JET 100A (под заказ) |  | 22.516 | 39412
4009- Трубка вентури JET100A (под заказ) |  | 6.15 | 37072
7003 - Крыльчатка до WZ 250, PKm60 (под заказ) |  | 2.46 | 57591
70031 - Крыльчатка до WZ 750 (под заказ) |  | 3.873 | 57588
7005 - Сальник и фибра Ф12 (под заказ) |  | 1.174 | 57593
7008 - Пятерник до WZ 250/2L (под заказ) |  | 6.767 | 57589
7012 - Корпус к WZ 250 (под заказ) |  | 3.255 | 57586
7020 - Пропеллер Ф-12 (под заказ) |  | 0.288 | 57592
9006 - Опора МН 1300 (под заказ) |  | 0 | 57561
9009 - Крыльчатка до МН 1300 (под заказ) |  | 3.116 | 57560
9010 - Дифузор МН1300 (под заказ) |  | 3.605 | 57559
9011 - Шайба МН1300 |  | 0 | 57564
9015 - Сальник и фибра МН 1300 (под заказ) |  | 2.128 | 57563
Автоматика холостого хода (под заказ) |  | 4.245 | 40293
Автоматика Контроль бокс 0,5 кВт (под заказ) |  | 18.29 | 36672
Автоматика Контроль бокс 0,75 (под заказ) |  | 455.715 | 67324
Автоматика Контроль бокс 1,1 кВт (под заказ) |  | 19.5 | 36673
Відвід до WQСD |  | 0 | 116426
Дифузор и трубка вентуры JET 40 (6010) (под заказ) |  | 7.626 | 50336
Дифузор на JET 100 L (дл чугун) под заказ |  | 4.824 | 42333
Дифузор на JET 200 (под заказ) |  | 7.761 | 56277
Заглушка для насоса JET100L (под заказ) |  | 0.615 | 46782
Заглушка для насоса JET100S (под заказ) |  | 0.615 | 46781
Заглушка для насоса QB60 (под заказ) |  | 0.615 | 46780
Кабель с вилкой 1,0 м |  | 0 | 101329
Кабель с вилкой 1,2 м |  | 2.91 | 85493
Кабель с вилкой 1,5 м |  | 2.903 | 37061
Конденсатор 12 МкФ (под заказ) |  | 1.547 | 46664
Конденсатор 15 МкФ (под заказ) |  | 1.891 | 28434
Конденсатор 16 МкФ (под заказ) |  | 2.063 | 46665
Конденсатор 20 МкФ (под заказ) |  | 2.66 | 28435
Корпус JET100L (длин чугун) (под заказ) |  | 5.166 | 61885
Корпус насоса JET 100S |  | 184.5 | 70283
Крыльчатка Pkm60 (QB60) (под заказ) |  | 4.305 | 28430
Крыльчатка к 4SKM ф14 (0202) (под заказ) |  | 8.61 | 50163
Крыльчатка на JET 100 L (дл чугун)127*45*41*12 (под заказ) |  | 5.7 | 42332
Плата для реле Brio 2000 (под заказ) |  | 7.926 | 46783
Плата для реле PC-10 (перезапуск) (под заказ) |  | 8.831 | 46794
Плата для реле PC-10 (под заказ) |  | 7.926 | 46793
Плата для реле PC-13 (перезапуск) (под заказ) |  | 8.831 | 46785
Плата для реле PC-13 (под заказ) |  | 7.926 | 46784
Сальник 12" (под заказ) |  | 2.456 | 28431
Сальник 14" (под заказ) |  | 3.154 | 28432
Сальник 17" (под заказ) |  | 4.92 | 28433
Трубка вентури JET200 (под заказ) |  | 3.038 | 56278
Фланец насоса JET 100 L (под заказ) |  | 0 | 55487
Шнек в сборе к насосу 3 QGD (дифузор, муфта, шнек) (под заказ) |  | 15.507 | 48297
Шнек в сборе к насосу 4 QGD - 50 (дифузор, муфта,шнек) (под заказ) |  | 8.584 | 37368
Шнек в сборе к насосу 4 QGD - 60 (дифузор, муфта, шнек) (под заказ) |  | 10.535 | 37369
Насос циркуляційний |  | 0 | 37520
Насос циркуляционный KLP 50-1600/BQQE 1x230 50 сухий ротор, 1 фаза DAB | 60214741 | 1295 | 95958
Насос циркуляційний 25-40-180 (без кабелю), HUPA |  | 60 | 43054
Насос циркуляційний 30-70-180 без гайок (без кабелю), HUPA |  | 90 | 45573
Насос циркуляційний A 110/180 M DAB | 505808001 | 564 | 99367
Насос циркуляційний A 110/180 XM (+ гайки), DAB |  | 22860 | 80259
Насос Циркуляційний A 110/180 XM, DAB | 505809001 | 575 | 91444
Насос циркуляційний A 50/180 XM DAB | 505802041 | 423 | 98090
Насос циркуляційний A 50/180 XT - 400 v , DAB |  | 402 | 98965
Насос циркуляційний A 56/180 XM DAB |  | 440 | 98306
Насос циркуляційний A 80/180 M DAB | 505807001 | 447 | 99831
Насос циркуляційний A56/180 M DAB | 505805001 | 429 | 99934
Насос циркуляційний BPH 120/250.40M, DAB |  | 1104 | 98960
Насос циркуляційний BPH 120/280.50M, DAB | 505927002 | 59940 | 90937
Насос циркуляційний BPH 120/340.65T, DAB | 505947622 | 1452 | 100663
Насос циркуляційний BPH 180 / 280.50T, DAB |  | 36887.4 | 79974
Насос циркуляційний BPH 180/340.65 T, DAB | 505959622 | 1670 | 99957
Насос циркуляційний BPH 60/280.50T, DAB | 505924622 | 1215 | 95925
Насос циркуляційний BPH 60/280.50М, DAB | 505924002 | 1302 | 97443
Насос циркуляційний BPН 120/340.65 Т, DAB |  | 1100 | 85442
Насос циркуляційний CP 40/2300 T - IE3, DAB |  | 1290.58 | 83103
Насос циркуляційний CP2 32-4000 T DAB | 60209888 | 2500 | 98519
Насос циркуляційний DPH 120/340.65T, DAB | 505957622 | 2758 | 100664
Насос циркуляційний EVOSTA 3 80/180 DAB | 60185505 | 411 | 98091
Насос циркуляційний EVOSTA2 40-70/130 (1") M230/50-60 DAB | 60186046 | 197 | 96555
Насос циркуляційний EVOSTA2 40-70/180 DAB | 60185492 | 270 | 91883
Насос циркуляційний LPS-А 25/40/130, енергозберігаючий (22 Вт, Н-4, G-2,76) 1 1/2" Thermo Alliance | LPSA2540130 | 76.475 | 112315
Насос циркуляційний NPO BPS 32/6S -180+ гайка |  | 70.032 | 88775
Насос циркуляційний NPO BPS 32/8S -180+ гайка |  | 120.827 | 88774
Насос циркуляційний UPS 25-40 130мм, Termojet |  | 2928.923 | 61504
Насос циркуляційний VA 55/180 (1") M230/50 M9T12 , DAB |  | 130.5 | 98758
Насос циркуляційний VA 65/130 (1") M230/50 M9T12, DAB | 60184230H | 140.028 | 96019
Насос циркуляційний VA 65/180 (1") M 230/50 M9T12 DAB | 60184216H | 175 | 97252
Насос циркуляційний з електронним регулюванням EVOSTA2 40-70/130 (1"), DAB | 60186046 | 197 | 75725
Насос циркуляційний фланцевий 1.0кВт Hmax 12м Qmax 300л/хв DN50 280мм + приєдн. фланець AQUATICA | 774168 | 22046 | 100660
Циркуляционный насос A 50/180 XМ (+гайки) DAB | 505802041 | 423 | 81230
Циркуляційний насос 40-80-370 (без гайок,без кабелю), LPA, Lider | 208003 | 127.56 | 45334
Циркуляційний насос Lowara Ecocirc XL 40-80 F |  | 44739.864 | 95227
Насоси для фонтанів |  | 0 | 36935
Насосні станції |  | 0 | 85466
Насосна станція 1.1 кВт., Q.max 60л/хв., H.max 50м., JET 100 A(а) з баком 24л, Lider |  | 139.581 | 36093
Насосна станція Hydro Multi-E 2CME 3-5 U2 Grundfos | 91048781 | 7097.616 | 94589
Насосна станція JP 5-48 PT-H 1x230V., 0,85 кВт,Q.max 66л/хв., H.max 40м., бак 20л., Grundfos |  | 288.9 | 68576
Насосна станція JP 5-48 PT-H 1x230V., 1.49 кВт,Q.max 50л/хв., H.max 40м., бак 20л., Grundfos | 99463877 | 538.8 | 72280
Насосна станція JP 5-48 PT-H 1x230V., 1.49 кВт,Q.max 83л/хв., H.max 60м., бак 20л., Grundfos |  | 15910 | 79407
Насосна станція SCALA1 5-55., 1,2 кВт,Q.max 121л/хв., H.max 52м., Grundfos | 99530407 | 721.2 | 74083
Насосна станція SCALA2 3-45 200-240V 5, Grundfos (нова модель) | 93013252 | 762 | 95868
Насосна станція водопостачання EBARA Hydro-Set 3 MATRIX/I10-5T/2,2 MCMF(E) |  | 280531.314 | 95248
Насосна станція водопостачання LOWARA Hydro-Set 3 10HM05S22T MCMF(E) |  | 322910.784 | 95226
Насосна станція підвищення тиску 3U 3V-100/5T 3*400B Pentax |  | 10170 | 91837
Насосна станція підвищення тиску PPSKAV 21 U3S-90/4T 2×0.66кВт, 3x400B SB1010MT |  | 6465 | 91838
Насосна станція пожежогасіння PFSKAV 20 U18S-400/4T 2×3кВт, 3x400B |  | 5700 | 91834
Насосна станція пожежогасіння PFSKAV 20 U18SLX-400/4T 2*3 кВт, 3x400B |  | 5835 | 91836
Станція підвищення тиску з2 ч/п PRESS-SYSTEM RX 4-6X2+INV/EASY M/T SPERONI |  | 3185 | 96416
НИО |  | 0 | 79473
4SKM-100 0.75 kWt Q.max 35 l/min H.max 60m (под заказ) |  | 125 | 81760
Поверхневі |  | 0 | 85470
Насос поверхневий 0,75кВт чугун Q.max 42л/хв., H.max 38м., DP 355, Lider |  | 108.91 | 41314
Насос поверхневий 0,75кВт, Q.max 48л/хв., H.max 78м., WZ 750, Lider |  | 63.54 | 45066
Насос поверхневий 1,5 кВт Q.max 1100л/хв., H.max 14,7м., NFm - 130 В, Lider |  | 183.52 | 40383
Насос поверхневий 1,5 кВт Q.max 150л/хв., H.max 50м., СРМ 200, Lider |  | 143.05 | 44233
Насос поверхневий 1,5 кВт, Q.max 190л/хв., H.max 58м., 2 CPm, Lider |  | 155.64 | 52374
Насос поверхневий 1,5кВт, Q.max 175л/хв., H.max 61м., JET 200 М, Lider |  | 175.24 | 42442
Насос поверхневий 1,9 кВт, Q.max 125лл/хв., H.max 62м., JA 150, Lider |  | 217.75 | 36911
Насос поверхневий 2,2 кВт Q.max 1100л/хв., H.max 18,5м., NFm - 130 A, Lider |  | 203.9 | 40382
Насос поверхневий, 0.75 кВт. ( тестовий ) JSW-100N, TATRA-line |  | 50 | 102564
Насос поверхневий, 1.1кВт., ( тестовий ) JS-100, TATRA-line |  | 50 | 102566
Насос поверхневий, 1.3 кВт., ( тестовий ) JET-150L, TATRA-line |  | 50 | 102565
Насос свердлов. вихров., 0.75 кВт, Q.max 30л/хв., H.max 60м., кабель 20м., 4SKM-100, TATRA-line, LW |  | 120 | 54896
Поверхностные (об.алюминий) |  | 0 | 54821
Насос WISLA JET 100 A (длинный чугун) 1.1 кВт |  | 68.649 | 54814
Насос WISLA JET 100 A(a) (короткийчугун) 1.1 кВт |  | 68.661 | 54816
Прочее |  | 0 | 47089
11E Термоконтролер насосу/баку ГВП EUROSTER |  | 95.2 | 94286
SPERONI PRESS-SYSTEM 2х 2С40/180С + 2х INV EASY T/T |  | 366097 | 87419
VSB.R1"-15/1/2"MS різьбові з'єднання DN 15 |  | 15.07 | 102037
Автоматика SP - 03 ( для циркуляції) | KC90001 | 26.05 | 100651
Бак багатофункціональний 100л (білий) 1 1/4" 10 бар DPV-100 CE ELBI |  | 199.5 | 85020
Бак для розміщення під сходами 300л SSC-300 Elbi | A600051 | 187.31 | 97059
Бак для розміщення під сходами 500л SSC-500 Elbi |  | 289 | 97187
Бак плоский для системи опалення 10л Zilio VRP 205 Imera | ZI6FDOAZA3345 | 33.15 | 111545
Бак плоский для системи опалення, 6л FHT, Sprut |  | 27.962 | 18759
Бак розширювальний HYDRO-PLUS 105 л BEIGE 1 1/4" нерж.штуцер NPT Ø500 H=665мм 10 bar -10/+99° Zilmet | 11A0010512 | 301.66 | 103529
Бак розширювальний ULTRA-PRO 1500 л 1 1/2"G вертикальний Ø960 мм H=2420 мм 10 bar –10+99°C | 1100150002 | 5515 | 109356
Бачок розширювальний 80 літрів (горизонтальний, червоний) Gross |  | 66.47 | 97912
Блок керування насосом QUICK PRESS 1,1 - 2,2 kW 1x230V 1,5 Bar S/CAVI DAB | 60219664 | 109.681 | 115909
Відцентровий поверхневий насос CBM 152 Speroni | 101102020 | 378.744 | 108513
Гайки 1" (сталь) |  | 360 | 75726
Гидроаккумулятор 100л VOLKS pumpe 10bar верт (с манометром) |  | 118.531 | 78265
Гидроаккумулятор 150л VOLKS pumpe 10bar верт (с манометром) |  | 225.446 | 74171
Гидроаккумулятор горизонтальный Reflex HW 25, 10 бар | 7200310 | 108 | 78899
Гідроакумулятор 100 л Flofix A ХВП, ГВП 10/4 бар білий (HFC, 25277,) Flamco |  | 220.29 | 93964
Гідроакумулятор 150 л Flofix A ХВП, ГВП 10/4 бар білий (HFC, 25278, ) | 25278 | 314.976 | 114157
Гідроакумулятор 8л A 8/10,1" Wilo | 2000810 | 30.918 | 109865
Гідроакумулятор AV/200 VT SPERO |  | 225.31 | 91516
Гідроакумулятор вертикальний, 300л AV IMERA (п/з) |  | 310 | 55857
Глибинний насос 3 Ті 27 + 20 м каб. IBO |  | 1.12 | 95649
Груша до поплавця 120мм |  | 6.2 | 97446
Датчик тиску 4..20мА SENSORE 10 BAR (90°) EASY Speroni |  | 130.634 | 100221
Датчик тиску для насосної станції MBS1900 DANFOSS |  | 100 | 102776
Дренажний насос SQ 150-11 Speroni | 101295510 | 3329 | 96621
Журавель у комплекті (1 вихід) |  | 1495 | 94983
Зажим д/троса М4 А4 DIN 741 {100} |  | 50 | 73819
Зажим д/троса н/ж д=4мм |  | 60 | 54953
Зажим для тросов стальной дугообразный д=3мм (DIN741) |  | 2.378 | 43637
Інвектор для насосної станції NETTUNO 13A |  | 701 | 102777
Каналізаційна насосна станція Sanistar 105 W HOMA |  | 3149 | 99425
Каналізаційна установка ECO LIFT WC 600 Speroni | 7210277 | 424 | 96952
Контролер тиску електронний 2.2кВт Ø1 1/4" AQUATICA | 779558 | 2276 | 110624
Кронштейн для розширювального бака Ø1" настінний RM (Італія) Zilmet S.p.A. | 263100002 | 22 | 109419
Мембрана 100/150 LT EPDM D.80 2 отвори | 83.2.F0A0231 | 20.37 | 103393
Мембрана 100/150 л Se.Fa (прохідна) |  | 41.14 | 116472
Мембрана SE.Fa 50-80 D8 арт. F0A0092 |  | 22.1 | 87355
Мембрана гумова для бака VOLKS 150л |  | 51.842 | 111961
Мембрана для гідроакумулятора Imera AV 100 л | F0A0257 | 25.121 | 94800
Насос EVOPLUS B 120/220.32M DAB | 60150962 | 1374 | 102181
Насос EVOPLUS B 120/280.50 M DAB | 60150974 | 2149.5 | 102180
Насос EVOPLUS B 150/340.65 SAN М DAB | 60151179 | 3936 | 102178
Насос AQUAJET-INOX 102 M - G DAB |  | 456 | 102175
Насос Aquatica 32/8 180 с гайками (774142) |  | 4341 | 20787
Насос BMH 60/280.50T DAB | 505923622 | 1259 | 99793
Насос CM-GE 125-1075/A/BAQE/4 T MCE55/CIE3 DAB |  | 6715.5 | 102156
Насос DCM-GE 125-1075/A/BAQE/4 T MCE55/CIE3 DAB |  | 13564.5 | 102184
Насос DCM-GE 125-1270/A/BAQE/5.5 T MCE55/CIE3 DAB |  | 15022 | 102157
Насос DCP-GE 100-1600/A/BAQE/4 T MCE55/CIE3 DAB |  | 11967 | 102169
Насос DCP-GE 80-3250/A/BAQE/11 T MCE110/CIE3 DAB |  | 16494 | 102158
Насос Ego 2 slim 40-80/220 U |  | 40475.583 | 95249
Насос EVOPLUS 60/180 М DAB | 60150939 | 622 | 99798
Насос EVOPLUS B 120/220.32 M DAB |  | 1117 | 102159
Насос EVOPLUS B 120/250.40 SAN M DAB |  | 2605.5 | 102173
Насос EVOPLUS B 120/360.80 M DAB |  | 4136 | 109802
Насос EVOPLUS B 150/340.65M DAB | 60150986 | 2743.5 | 101723
Насос EVOPLUS B 180/280.50 SAN M DAB |  | 3844.5 | 102172
Насос EVOPLUS B 180/280.50M DAB | 60150976 | 2352 | 101725
Насос EVOPLUS B 80/220.40M DAB | 60150965 | 1274 | 99796
Насос EVOPLUS D 110/220.32 M DAB |  | 1738.5 | 102170
Насос EVOPLUS D 120/340.65 M DAB |  | 4272 | 102160
Насос EVOPLUS D 150/340.65 M DAB |  | 4915.5 | 102171
Насос EVOPLUS D 40/250.40 M DAB |  | 1467 | 111159
Насос EVOPLUS D 80/240.50 M DAB |  | 3086.325 | 102154
Насос EVOPLUS D 80/360.80 M DAB |  | 4379.87 | 102152
Насос EVOPLUS Lite 120/180-32 DAB | 60218208 | 556.5 | 103232
Насос EVOPLUS В 80/240.50 M DAB |  | 1473 | 115307
Насос EVOSTA2 40-70/150 SAN (1") M230/50-60 DAB |  | 352.5 | 102174
Насос KLP 50-1200/BQQE 1x230 50 DAB |  | 1246.5 | 102194
Насос KLP 65-1600 T IE3 DAB | 60214747 | 1300 | 107961
Насос KLP 80-2000/BQQE 3x230/400 50 IE3 DAB | 60214619 | 2340 | 102176
Насос NKM-GE32-125.1/140/A/BAQE/0.25/4MMCE11/C DAB | 60206466 | 3816.4 | 99795
Насос NKM-GE32-160/169/A/BAQE/0,55/4MMCE11/C DAB | 60206462 | 3942.4 | 99794
Насос NKV 3/04 S 003 T E1 2400/50T IE2 DAB | 60206516 | 1524 | 102177
Насос SXS 1000 DA Speroni | 101297520 | 488 | 96247
Насос VA 55/180 (1") M230/50 M9T12 DAB |  | 109.306 | 108457
Насос V-NOX 303 Т WE |  | 597 | 97832
Насос VS 65/150 (1") M DAB | 60182213H | 324.75 | 102179
Насос багатоступінчатий RX 10-5 IE3 Speroni | 102206910 | 799 | 101638
Насос багатоступінчатий в нерж.корпусі EL.SPER. RXM 4-5 (0.9 KW) Speroni |  | 446 | 94053
Насос багатоступінчатий відцентровий вертикальнийі RV 60 IE3 Speroni | 102195070 | 770 | 94061
Насос вертикальний NKV 10/15 S T IE3 DAB | 60185079 | 5644 | 108274
Насос вертикальний NKV 10/8 S T IE3 DAB |  | 3491 | 108308
Насос вертикальний багатоступінчатий в нерж.корпусі RVМ 60 Speroni | 102195030 | 703 | 94068
Насос відцентровий 0.37кВт H 48(36)м Q 45(30)л/хв Ø80мм mid 3QJD2-11-0.37 AQUATICA | 778101 | 4007 | 102519
Насос відцентровий 0.55кВт H 63(49)м Q 55(35)л/хв Ø102мм mid 4QJD3-9-0.55 AQUATICA | 778122 | 5170 | 102990
Насос відцентровий 0.75кВт H 84(65)м Q 55(35)л/хв Ø102мм mid 4QJD3-12-0.75 AQUATICA | 778123 | 5683 | 102983
Насос відцентровий 1.1кВт H 127(98)м Q 55(35)л/хв Ø102мм mid AQUATICA 4QJD3-18-1.1 | 778125 | 6496 | 104166
Насос відцентровий 1.1кВт H 143(107)м Q 45(30)л/хв Ø80мм 60м кабелю mid 3QJED2-33-1.1 AQUATICA | 778405 | 205.7 | 99999
Насос відцентровий 1.1кВт Hmax 34.5м Qmax 220л/хв LEO ACm110L | 775227 | 10150 | 101937
Насос відцентровий 1.5кВт Hmax 24.2м Qmax 300л/хв (нерж) LEO 3.0 | 775521 | 11587 | 100389
Насос відцентровий 2.2кВт Hmax 17.5м Qmax 1100л/хв 4" LEO 3.0 | 775285 | 18232 | 111140
Насос відцентровий 380В 3.0кВт H 111(75)м Q 240(165)л/хв Ø102мм (з 2х ЧАСТИН) AQUATICA 4SD10/18 | 7771653 | 18414 | 107541
Насос відцентровий 4SD6/2 380В 3.0кВт H 188(124)м Q 140(100)л/хв Ø102мм+пульт (з 3х частин) DONGYIN | 7771453 | 15975 | 105965
Насос відцентровий CS 32-160 A IE3 Speroni | 101800280 | 816.232 | 104833
Насос відцентровий Jet 112M, DAB |  | 196.425 | 29403
Насос відцентровий JET 82 M DAB |  | 231 | 114070
Насос відцентровий K 11/500 T - IE3 DAB | 60179379 | 1103 | 104876
Насос відцентровий NR 50/125A/B 230/400 Calpeda |  | 41924 | 99965
Насос відцентровий самовсмоктуючий 0.75кВт Hmax 48м Qmax 55л/хв JETa80 AQUATICA | 775092 | 3366 | 117022
Насос відцентровий свердловинний 0.37кВт H 60(46)м Q 45(30)л/хв Ø80мм AQUATICA (DONGYIN) 3SDm1.8/14 | 777102 | 4443 | 102553
Насос відцентровий свердловинний 1.1кВт H 112(89)м Q 80(50)л/хв Ø94мм 3.5SDm3/20 AQUATICA (DONGYIN) | 777115 | 8240 | 102554
Насос відцентровий свердловинний 2.5SDm1.8/24 0.37кВт H 66(43)м Q 40(25)л/хв Ø66мм AQUATICA DONGYIN | 777072 | 5886 | 103408
Насос відцентровий свердловинний 3SDm1.8/2, 0.75кВт H 111(85)м Q 45(30)л/хв Ø80мм AQUATICA (DONGYIN) | 777104 | 6934 | 100878
Насос відцентровий свердловинний 3SDm1.8/20, 0.55кВт H 86(66)м Q 45(30)л/хв Ø80мм AQUATICA (DONGYIN) | 777103 | 6045 | 41786
Насос відцентровий свердловинний 3SEm3.5/16 0.75кВт H 62(46)м Q 90(60)л/хв Ø80мм кабель 30м AQUATICA | (DONGYIN) 777392 | 8222 | 96539
Насос відцентровий, DTm 18 "Насоси+" 4823072200354 | 4823072200354 | 131.963 | 29595
Насос відцентровий, JET40 "Насоси+" 4823072200583 |  | 68.13 | 20615
Насос глибинний 4QJED3-15-0.92, Aquatica | 778444 | 197.99 | 98844
Насос глибинний 75DRG 130-0.75 kW(50м.кабеля), Lider |  | 182 | 69811
Насос глибинний DS 5,1-56/7 0,75 kw (нижній забір) Euroaqua |  | 109.153 | 108593
Насос глибинний EUJ1.2 - 120 - 1.1 kw + контрольбокс, Lider |  | 149.135 | 42283
Насос для підвищення тиску 1*8 15WG-10, GROSS |  | 25.26 | 110434
Насос дренажний 0.55кВт Hmax 20м Qmax 210л/хв QDX3-20-0.55A AQUATICA | 773233 | 5096 | 113997
Насос дренажний QDX6-12 1,1 кВт VOLKS pumpe |  | 69.582 | 113972
Насос дренажний VERTY NOVA 200 M DAB | 60122636H | 171.5 | 113139
Насос дренажний садовий 3в1 0.75кВт Hmax 8.5м Qmax 290л/хв AQUATICA | 773134 | 55.986 | 98858
Насос з нержавіючої сталі SXS 1000-DA Speroni |  | 488 | 99168
Насос з нижнім забором води 0.75кВт H 71(52)м Q 55(33)л/хв Ø100мм+поплавок DONGYIN 4SNM2/10 | 777354 | 6200 | 114232
Насос з нижнім забором води 1.1кВт H 71(54)м Q 100(66)л/хв Ø100мм+поплавок DONGYIN 4SNM4/8 | 777365 | 7332 | 113047
Насос занурювальний ECOTRI 750-Т Speroni |  | 1695.536 | 105521
Насос каналізаційний 1.5кВт Hmax 23м Qmax 375л/хв (нерж) AQUATICA | 773424 | 9179 | 113014
Насос каналізаційний 1.8кВт Hmax 10м Qmax 400л/хв (з ножем) AQUATICA | 773334 | 13720 | 113004
Насос каналізаційний 2.0кВт Hmax 16м Qmax 400л/хв AQUATICA mid | 773383 | 4281 | 113003
Насос поверхневий CAM INOX 88 HL SPERONI | 101191460 | 207 | 96026
Насос рециркуляційний AUTO енергозберігаючий SPE12-1.4 Termojet | 30256013 | 123.478 | 107947
Насос ручний опресувальний 7л Gross |  | 64.699 | 46928
Насос ручний, опресувальний, 10л 1*2 Gross |  | 74.874 | 93952
Насос ручний, опресувальний, 10л Gross |  | 74.853 | 26011
Насос свердловинний 1,1 кВт 70 м кабеля DONGYIN | 777405 | 485.212 | 98855
Насос свердловинний 3 75QJD110 0.25кВт 38м+пульт, Cristal |  | 952.64 | 9866
Насос свердловинний шнековий 3,5 QGD 1-50-0,37кВт 3,5 дюйми + кабель 15м VOLKS pumpe |  | 78.825 | 115876
Насос циркуляционный фланц. 1.0кВт Hmax 16.3м Qmax 250л/мин DN40 250мм + присоед. фланец AQUATICA | 774187 | 21693 | 107826
Насос циркуляційний AUTOMEGA 40-120F 250 Termojet |  | 1066.333 | 111643
Насос циркуляційний AUTOMEGA 40-80F 220 Termojet | 30258018 | 1025.179 | 106710
Насос циркуляційний 1.3кВт Hmax 20.3м Qmax 300л/хв DN50 280мм + приєднув. фланець AQUATICA | 774198 | 22139 | 111869
Насос циркуляційний 100Вт Hmax 6м Qmax 75л/хв Ø1½" 130мм+гайки Ø1" AQUATICA | 774133 | 2150 | 101262
Насос циркуляційний 65Вт Hmax 4м Qmax 63л/хв Ø1½" 180мм+гайки Ø1" AQUATICA | 774112 | 2074 | 114384
Насос циркуляційний BPH 150/340.65T DAB |  | 1464.12 | 70313
Насос циркуляційний BPH 150/360.80T DAB | 505968122 | 1742 | 100200
Насос циркуляційний BPH 180/360.80T DAB | 505969122 | 1633.5 | 52321
Насос циркуляційний BPS 40-8SF-200 Насоси+ |  | 7500 | 100409
Насос циркуляційний EVOPLUS Lite 80/180-32 1x220-240 50/60 DAB | 60218207 | 492.8 | 115049
Насос циркуляційний LPA50-18-1300 Т (1,3 кВт (380В), Н-18, G-27) фланц., DN50 Thermo Alliance | LPA50181300Т | 368.949 | 116209
Насос циркуляційний Para 25-130/7-50 Wilo/Termojet |  | 135.966 | 113426
Насос циркуляційний SCR 25/60-180 Speroni |  | 105.217 | 102459
Насос циркуляційний VA 35/180 (1") M230/50 M9T12 EVO Y17 DAB | 60184236H | 207 | 113919
Насос циркуляційний VA 65/180 (1") M230/50 M9T12 EVO Y17 DAB |  | 119 | 22171
Насос циркуляційний фланцевий 0.7кВт Hmax 12.3м Qmax 220л/хв DN40 250мм + приєдн. фланець AQUATICA | 774167 | 15584 | 107955
Насос циркуляційний фланцевий 1.0кВт Hmax 10.3м Qmax 500л/хв DN65 300мм + приєд. фланець AQUATICA | 774159 | 16905 | 113083
Насос циркуляційний фланцевий 1.3кВт Hmax 16.3м Qmax 330л/хв DN50 280мм + приєд. фланець AQUATICA | 774188 | 22389 | 108369
Насосна станція 0.45кВт Hmax 40м Qmax 75л/хв 0.5л + частотне регулювання 3.0 LEO | 776485 | 18980 | 115824
Насосна станція Aquajet 102 M - G DAB | 60121344 | 468 | 108409
Насосна станція AQUAJET 82 M - G бак 20л DAB | 60121345 | 374 | 114071
Насосна станція Aquajet 82/20 M DAB | 60121345 | 426 | 108412
Насосна станція інвекторна E.SYBOX MINI 3 - GAS/220-240/EU DAB | 60179457 | 1017 | 103681
Насосна станція інвекторна E.SYBOX MINI 3 - GAS/220-240/EU DAB |  | 35522 | 107824
Насосний агрегат 2СМ80-50-200/4а з електродвигуном 2,2кВт 1500об/хв продуктив. 22куб/год напор 10,5м |  | 42757.2 | 99631
Насосний агрегат CМ100-65-250/4з ел. дв АИР132S4 (7,5*1500) |  | 67342.5 | 104966
Насосний агрегат Д320/50 з електродвигуном 75кВт/1500об. |  | 37050 | 26667
Насосний агрегат СМ80-50-200/4а з двигуном 3кВт 1500об/хв продуктивність 22куб/год напор 10,5м |  | 47219.4 | 99630
Оголовок 125/32 М-Пласт (под заказ) |  | 1200 | 91059
Оголовок для свердловини (антивандальний) д.125 мм, 50 мм |  | 1300 | 95103
Оголовок для свердловини ф 125х32 Инстал Пласт (п/з) |  | 507 | 89471
Оголовок для свердловини ф 125х32 Україна |  | 627.64 | 96113
Оголовок-герм д.125\32-УП |  | 917 | 92728
Оголовок-герм д.125\50 М-Пласт |  | 1134 | 96678
Оголовок-пластик 125/32 |  | 1279.68 | 94085
Панель керування насосом SP-03, KG elektronik |  | 21.74 | 111707
Перетворювач частоти 1~220В × 1~220В до 1.1кВт + датчик тиску AQUATICA (AVF-1.1M) | 779702 | 12221 | 108219
Перетворювач частоти Active Driver plus M/M 1.1 DAB | 60149661 | 32447 | 102802
Поплавковий вимикач для насоса РС 8 - кабель 5м |  | 10.486 | 91472
Поплавок 3 м кабеля (Італія) |  | 18.4 | 95495
Поплавок 3 м кабеля (Китай) | 1C83001240 | 9.6 | 95295
Поплавок механический QUICKSTOP, 1" (под заказ) |  | 45.063 | 78307
Пульт управління 220В 0.37-2.2кВт+датчик рівня S521 AQUATICA | 779562 | 3435 | 110465
Реле давления PM-12 G Italtecnicа |  | 7.25 | 87205
Реле тиску COELBO для насоса Switchmatic 2 |  | 51.014 | 87715
Реле тиску KPI 35.-0.2-8bar.G1/4A.Ag Danfoss | 060-121766 | 107.44 | 96475
Реле тиску KPI 36.2-12bar.G1/4A.Ag Danfoss | 060-316966 | 92.715 | 94791
Реле тиску KPI35 -0.2-8bar G1/4A Danfoss | 060-121966 | 107.44 | 83912
Розширювальний бак 1000л NEX 1000, 10 бар червоний Nema |  | 1234 | 94978
Розширювальний бак 100л NEX 100, 10 бар червоний Nema |  | 178 | 95045
Розширювальний бак 200л NEX 200, 10 бар червоний Nema |  | 368 | 95046
Розширювальний бак 35 л WS35LT 10 бар, навісний Vinar |  | 64 | 105478
Розширювальний бак 500л NEX 500, 10 бар червоний Nema |  | 614 | 94977
Розширювальний бак 750л вертикальний, 10 бар (на ніжках з манометром) INNOVATECH | INTVLm 750/10 red | 28600 | 109320
Розширювальний бак для систем водопостачання Airfix P 200, 200 л (Meibes-Flamco), PN 10 (HFC, 24864) | 24864 | 730.98 | 102044
Розширювальний бак для систем водопостачання, 80 л Varem Maxivarem LC | 41VH0080 | 9090 | 108268
Розширювальний бак для систем опалення, 40 л, 5 бар Varem Extravarem | 41VE0040 / код виробникаUR040231CS000000 | 92.273 | 113951
Розширювальний бак для систем тепло/холодопостачання 12 л, 12/1,5 Contra-Flex Flamco (под заказ) | HFC 26133 | 48.309 | 105846
Розширювальний бак для систем тепло/холодопостачання Contra-Flex 100/2,5, 100 л, PN 6 (HFC, 26 | 26105 | 272.638 | 85739
Розширювальний бак для систем тепло/холодопостачання Contra-Flex 200/2,5, 200 л, PN 3 | 26215 | 404.918 | 101721
Розширювальний бак для систем тепло/холодопостачання Contra-Flex 300/2,5, 300 л, PN 3 (HFC, 26305,) | 26305 | 599.034 | 102041
Розширювальний бак для систем тепло/холодопостачання Contra-Flex 400/2,5, 400 л, PN 3 (HFC, 26415,) | 26415 | 887.771 | 102040
Розширювальний бак для систем тепло/холодопостачання Contra-Flex 500/2,5, 500 л, PN 6 (HFC, 26525, ) | 26525 | 1083.55 | 102042
Розширювальний бак для систем тепло/холодопостачання Contra-Flex 80/1,5, 80 л, PN 3 | 26793 | 146.664 | 100692
Станція 0.55кВт Hmax 40м Qmax 80л/хв з частотним регулюванням 3.0 LEO MAC550 | 776496 | 22970 | 103313
Станція каналізаційна 0.6кВт Hmax 8.5м Qmax 110л/хв 3 входу + боковий вхід 90мм LEO 3.0 WC601В | 776916 | 9884 | 107123
Станція підвищення тиску EL.SPER PRESS-SYSTEM 2хRX 10-6+INV EASY T/T Speroni |  | 4685 | 103204
Станція підвищення тиску PRESS-SYSTEM RX 10-6Х2 + INV/EASY Т/T SPERONI |  | 4114.783 | 102441
Станція підвищення тиску PRESS-SYSTEM RX 4-6Х2 + INV/EASY M/T SPERONI |  | 2954.203 | 102440
Тепловий насос Cooper&Hunter Ecopower R290 CH-HP09UIMPZK |  | 4041.739 | 107833
Термоманометр фронтальний Д63 1/2" 120°С 10 бар FADO | TMF01 | 494.15 | 92180
Трос нержавіюча сталь Д=3мм |  | 28 | 103457
Трос нержавіюча сталь Д=4мм (7х19) |  | 42 | 54952
Тросс нерж. Д=5мм (бухта 150м) (под заказ) |  | 71.927 | 70055
Фекальний шланг (зелений) d 2" 2 Атм.( 25м) Euroaqua | 114024 | 14.102 | 106743
Циркуляційна установка Ø3/4" В 1-13 л/хв з насосом UPS Solar 15-65 Caleffi S.p.a 278050 Solar | 278050 | 392 | 105545
Циркуляційна установка Solar Ø3/4" В 8÷30 л/хв з насосом UPM3 15-75 Caleffi S.p.a. | 278052HE | 609.555 | 96770
Циркуляційний насос A 50/180 M DAB | 505803001 | 390 | 97047
Циркуляційний насос A 80/180 M DAB |  | 438.421 | 101579
Шланг д/наст. прямий. 100 см 1" Іспанія Tucai River нерж |  | 1222.64 | 80906
Свердловинні насоси Lider |  | 0 | 37522
Свердловинний насос 0,5кВт Q.max 30л/мин., H.max 107 m., 4 QGD 2,2-60, Lider |  | 209.1 | 67553
Свердловинний насос 0,25 kw Q.max 35л/мин.,H.max 40m + контрольбокс.,75 QJD 110, Lider |  | 94.518 | 42282
Свердловинний насос 0,28кВт,Q.max 17л/мин., H.max 52м., 2 QGD 1-50, Lider |  | 84.96 | 43453
Свердловинний насос 0,37 kw Qmax60л/мин.H.max43m +контрольбокс., 90 QJD 109, Lider |  | 109.53 | 36918
Свердловинний насос 0,37кВт Q.max 50л/хв.,H.max 53м., БЦПЭ 1,8-32-0,37 Водолій, Lider |  | 149.5 | 49623
Свердловинний насос 0,37кВт Q.max 50л/хв.,H.max 60м., БЦПЭ 1,8-40-0,37 Водолій, Lider |  | 152.93 | 49624
Свердловинний насос 0,37кВт Q.max 50л/хв.,H.max 93м., БЦПЭ 1.8-63-0.75 Водолій, Lider |  | 218.77 | 49626
Свердловинний насос 0,55 kw Qmax60л/мин.H.max55m +контрольбокс.,90QJD112, Lider |  | 153.75 | 36919
Свердловинний насос 0,55кВт Q.max 50л/хв.,H.max 73м., БЦПЭ 1,8-50-0,55 Водолій, Lider |  | 178.42 | 49625
Свердловинний насос 0,6кВт Q.max 85л/хв.,H.max48м., DS5.1-48/6F, Lider |  | 167.9 | 37461
Свердловинний насос 0,6кВт Q.max 85л/хв.,H.max48м., DS5.1-48/6А, Lider |  | 182.04 | 36822
Свердловинний насос 0,75 kw Qmax60л/мин.H.max67m +контрольбокс.,90 QJD 118, Lider |  | 164.048 | 36920
Свердловинний насос 0,75кВт Q.max 35л/мин., H.max 160m., 4 QGD 2,5-100, Lider {2} |  | 94.046 | 59629
Свердловинний насос 0,75кВт,Q.max 30л/мин., H.max 54м., 3 SKM 100, Lider |  | 172.2 | 36913
Свердловинний насос 1,1 kw Q.max35л/мин.,H.max153m +контрольбокс.,75 QJD 140, Lider | 202020 | 175 | 36917
Свердловинний насос 1,1кВт Q.max 50л/хв.,H.max127м., БЦПЭ 1.8-80-1.1 Водолій (Lider) |  | 257 | 49622
Свердловинний насос 1.1 kw Q.max60л/мин.H.max85m +контрольбокс.,90 QJD 122, Lider |  | 184.967 | 36921
Свердловинний насос 1.1кВт Q.max 35л/мин., H.max 161m., 4 QGD 1.9- 120, Lider |  | 87.08 | 66819
Свердловинний насос 1.5 kw Q.max60л/мин.H.max102m +контрольбокс.,90 QJD 126, Lider |  | 233.7 | 36922
Фекальные/дренажные |  | 0 | 85467
Дренажно-фекальний насос QDX 16 (P210) б/п Kenle |  | 33.898 | 104146
Насос дренажний 0,35 кВт,Q.max 100л/хв., H.max 6,5м.,QDS 250 ,кабель 7м, Lider {4} |  | 52 | 36878
Насос дренажний 0,35 кВт,Q.max 130л/хв., H.max 7м.,QDS 350,кабель 7м, Lider |  | 50.78 | 66752
Насос дренажний 0,40 кВт,Q.max 150л/хв., H.max 8м.,QDS 400 ,кабель 7м, Lider {4} |  | 54.03 | 42136
Насос дренажний 0,75 кВт,Q.max 180л/хв., H.max 8,5м.,QDS 750Вт ,кабель 7м, Lider {4} |  | 57.97 | 41137
Насос дренажний QDX1500 1,5кВт VOLKS pumpe |  | 114.237 | 101477
Насос дренажно-фекальний 0,18 кВт Q.max 133л/мин.,H.max 7м., ZX / 1A ,кабель 7м, Lider |  | 83.9 | 40728
Насос дренажно-фекальний 0,37 кВт Q.max 165л/мин.,H.max 8м., WQ 10 - 8 - 0.37,кабель 7м, Lider |  | 89.84 | 40729
Насос дренажно-фекальний 0,37кВт Q.max 83л/мин.,H.max 10м.,QDX 5-10-0.37,кабель 7м, Lider |  | 56.29 | 36925
Насос дренажно-фекальний 0,45 кВт Q.max 200л/мин.,H.max 8.5м., WQ 12 - 8.5 - 0.45, кабель 7м, Lider |  | 88.69 | 40730
Насос дренажно-фекальний 0,55кВт Q.max 117л/мин.,H.max 12м.,QDX 7-12-0.55, кабель 7м, Lider |  | 65 | 42273
Насос дренажно-фекальний 0,75 кВт Q.max 300л/мин.,H.max 12м., WQ 18 - 12 - 0.75, кабель 7м, Lider |  | 156.75 | 40732
Насос дренажно-фекальний 0,75кВт Q.max 167 л/мин.,H.max16м.,QDX 10-16-0.75, кабель 7м, Lider |  | 135.3 | 38742
Насос дренажно-фекальний 0,75кВт Q.max 25л/мин.,H.max 32м.,QDХ 1,5-32-0,75,кабель 7м, Lider |  | 106 | 40008
Насос дренажно-фекальний 1,1 кВт,Q.max 450л/хв., H.max 14м., WQ 8 - 7 - 0.18, кабель 7м, Lider |  | 146 | 36929
Насос дренажно-фекальний 1,1кВт Q.max 250л/мин.,H.max 10м.,WQD1-1.1 А, кабель 7м, Lider |  | 86.23 | 40579
Насос дренажно-фекальний 1,1кВт Q.max 450л/мин.,H.max 14м.,MC 10/50, кабель 7м, Lider |  | 172.409 | 40446
Насос дренажно-фекальний 1,5 кВт Q.max 360 л/мин.,H.max 14,5м., WQ 22 - 14,5 - 1.5, кабель 7м, Lider |  | 199 | 40731
Брак Насос поверхневий, 0.37 кВт QB-60, TATRA-line |  | 11 | 97135
УЦІНКА, пошкоджена упаковка |  | 0 | 112843
Насос відцентр. свердл.,1.1 кВт,3SDM-2.8/40 Q.max 47л/хв.,H.max 144м.,каб.30м.TATRA-line -пошкод.уп. |  | 127.35 | 112844
Насос відцентр.свердл,0.55 кВт,3SDM-2.8/20 Q.max 47л/хв.,H.max 79м., каб 30м.TATRA-line -пошкод.уп. |  | 90.15 | 112860
Насос відцентр.свердл,0.75 кВт,3SDM-2.8/30 Q.max 47л/хв.,H.max 108м.,каб 30м. TATRA-line -пошкод.уп. |  | 112.5 | 112845
Насос відцентр.свердл.,0.37кВт,3SDM-2.8/15 Q.max 47л/хв.,H.max 55м., каб 30м.TATRA-line -пошкод.уп. |  | 74.55 | 112862
Насос свердлов. шнековий, 0.37 кВт, Q.max 25л/хв., H.max 70м., кабель 20м., 3QGD-1-35, -пошкод.уп |  | 43.747 | 112849
Фекальные/дренажные |  | 0 | 36096
Lider під замовлення |  | 0 | 96134
Насос дренажний 0,25кВт Q.max 85л/мин.,H.max 6м.,TP - 250Вт,кабель 7м, Lider {4} |  | 35.238 | 36671
Насос дренажний 0,35кВт Q.max 100л/мин.,H.max 7м.TP - 350Вт,кабель 7м, Lider {4} |  | 36.211 | 41128
Насос дренажний 0,40кВт Q.max 125л/мин.,H.max 7м.,TP - 400Вт,кабель 7м, Lider {4} |  | 37.731 | 41129
Насос дренажний 0,50кВт Q.max 175л/мин.,H.max 8м.,TP - 500Вт,кабель 7м, Lider {4} |  | 41.241 | 41138
Насос дренажний 0,75кВт Q.max 215л/мин.,H.max 8м.,TP - 750Вт,кабель 7м, Lider {4} |  | 42.893 | 40115
Насос дренажний 1,1кВт Q.max 250л/мин.,H.max 10м.,WQD1-1.1 kw (без поплавка),кабель 7м, Lider |  | 84.96 | 43689
Насос дренажно-фекальний 0,55кВт Q.max 155л/мин.,H.max 8м.,QDX 5-10-0.37 нерж ,кабель 7м, Lider {4} |  | 57.07 | 40291
Насос дренажно-фекальний 2,6кВт Q.max 200л/мин.,H.max 12м.,WQCD-2-2.6 с ножом,кабель 7м, EA |  | 94.52 | 91179
Насос фекальний WQCD 2 - 2,6 (з ножами) (Алюмінієва обмотка), Delta |  | 83.1 | 107164
Насос фекальний WQD 1- 1,1 kw. чавун, (Алюмінієва обмотка), Delta |  | 65.24 | 107165
Насос дренаж., 0,4 кВт, Q.max 117л/хв., H.max 7,5м., кабель 10м., PCW400, TATRA-Line {4} | PCW400 | 26.5 | 82507
Насос дренаж., 0,50 кВт, Q.max 150л/хв., H.max 8,5м., кабель 10м., PCW500, TATRA-Line {4} | PCW500 | 28.98 | 82508
Насос дренаж., 0.25кВт, Q.max 67л/хв., H.max 5м., кабель 10м., BCP250, TATRA-line {6} | BCP250 | 26.55 | 82502
Насос дренаж., 0.35кВт, Q.max 84л/хв., H.max 5м., кабель 10м., BCP350, TATRA-line {6} | BCP350 | 27.99 | 82503
Насос дренаж., 0.40 кВт, Q.max 125л/хв., H.max 5м., кабель 10м., DWP400, TATRA-line {4} | DWP400 | 27.89 | 82499
Насос дренаж., 0.40кВт, Q.max 117л/хв., H.max 7,5м., кабель 10м., ICW400, TATRA-line {4} | ICW400 | 37.2 | 82504
Насос дренаж., 0.50 кВт, Q.max 150л/хв., H.max 8,5м., кабель 10м. ICW500, TATRA-line {4} | ICW500 | 40.523 | 82506
Насос дренаж., 0.50 кВт, Q.max 175л/хв., H.max 7м., кабель 10м., DWP 500, TATRA-line {4} | DWP500 | 32.578 | 82500
Насос дренаж., 0.75 кВт, Q.max 175л/хв., H.max 10м., кабель 10м., ICW750, TATRA-line {4} | ICW750 | 45.321 | 82511
Насос дренаж., 0.75 кВт, Q.max 175л/хв., H.max 10м., кабель 10м., PCW750, TATRA-line {4} | PCW750 | 37.742 | 82509
Насос дренаж., 0.75 кВт, Q.max 209л/хв., H.max 8м., кабель 10м., DWP750, TATRA-line {4} | DWP750 | 36.74 | 82501
Насос дренаж.-фекал., 1,1кВт Q.max 170л/хв.,H.max 10м., кабель 10м., WQD-1-1.1, TATRA-line | WQD-1-1.1 | 107.29 | 47426
Насос дренаж.-фекал., 2,6кВт, Q.max 330л/хв., H.max 12м., кабель10м., WQСD-2-2,6,з ножем TATRA-line | WQD-2-2.6 | 130.15 | 47427
Насос дренажно-фекальний 1,1кВт Q.max 250л/мин.,H.max 10м.,WQD1-1.1,кабель 7м. Lider |  | 88.15 | 36097
Насос дренажно-фекальний 2,6кВт Q.max 200л/мин.,H.max 12м.,WQCD-2-2.6 с ножом,кабель 7м, Lider |  | 94.52 | 36928
Циркуляционные насосы |  | 0 | 86153
RAFTEC Циркуляционные насосы |  | 0 | 108245
Циркуляційний насос RCP 25-4/130 (з кабелем та гайками), RAFTEC | RCP 25-40/130 | 49 | 108246
Циркуляційний насос RCP 25-4/180 (з кабелем та гайками), RAFTEC | RCP 25-40/180 | 49.5 | 108248
Циркуляційний насос RCP 25-6/130 (з кабелем та гайками), RAFTEC | RCP 25-60/130 | 52.5 | 108249
Циркуляційний насос RCP 25-6/180 (з кабелем та гайками), RAFTEC | RCP 25-60/180 | 53.5 | 108250
TATRA-LINE ЦИРКУЛЯЦИОННЫЕ НАСОСЫ |  | 0 | 89946
Гайка для насоса 1 1/2" x 1", TATRA LINE (комплект 2 шт) {50} | Гайка 1 1/2" x 1" | 1.73 | 89966
Гайка для насоса 2" x 1 1/4", TATRA LINE (комплект 2 шт) {50} | Гайка 2" x 1 1/4" | 1.73 | 95334
Циркуляційний насос TCP 25-40/130 (з кабелем), TATRA-LINE {8} | TATRA 25-40/130 (кабель) | 32 | 89962
Циркуляційний насос TCP 25-40/130 ( без кабелю), TATRA-LINE {8} | TATRA 25-40/130 | 31 | 89947
Циркуляційний насос TCP 25-40/180 (без кабелю), TATRA-LINE {8} | TATRA 25-40/180 | 32 | 89948
Циркуляційний насос TCP 25-40/180 (з кабелем), TATRA-LINE {8} | TATRA 25-40/180 (кабель) | 32.5 | 89963
Циркуляційний насос TCP 25-60/130 (без кабелю), TATRA-LINE {8} | TATRA 25-60/130 | 32.5 | 89960
Циркуляційний насос TCP 25-60/130 (з кабелем), TATRA-LINE {8} | TATRA 25-60/130 (кабель) | 33 | 89964
Циркуляційний насос TCP 25-60/180 (без кабелю), TATRA-LINE {8} | TATRA 25-60/180 | 33 | 89961
Циркуляційний насос TCP 25-60/180 (з кабелем), TATRA-LINE {8} | TATRA 25-60/180 (кабель) | 33.5 | 89965
Циркуляційний насос TCP 25-80/180 (з кабелем), TATRA-LINE {4} | TATRA 25-80/180 (кабель) | 67 | 95332
Циркуляційний насос TCP 32-60/180 (з кабелем), TATRA-LINE {8} | TATRA 32-60/180 (кабель) | 40 | 95331
Циркуляційний насос TCP 32-80/180 (з кабелем), TATRA-LINE {4} | TATRA 32-80/180 (кабель) | 67 | 95333
Циркуляційний насос енергозберігаючий TESP-AUTO 25-40/130 TATRA-LINE {8} | TATRA 25-40/130 auto | 103 | 95905
Циркуляційний насос енергозберігаючий TESP-AUTO 25-40/180 TATRA-LINE ( відлущена краска під болтами) |  | 82.335 | 116084
Циркуляційний насос енергозберігаючий TESP-AUTO 25-40/180 TATRA-LINE {8} | TATRA 25-40/180 auto | 104 | 104243
Циркуляційний насос енергозберігаючий TESP-AUTO 25-60/130 TATRA-LINE {8} | TATRA 25-60/130 auto | 110 | 95906
Циркуляційний насос енергозберігаючий TESP-AUTO 25-60/180 TATRA-LINE {8} | TATRA 25-60/180 auto | 115 | 104244
Циркуляційний насос енергозберігаючий TESP-AUTO 25-80/130 TATRA-LINE {8} | TATRA 25-80/130 auto | 126 | 95907
Циркуляционные WISLA/DELTA |  | 0 | 54819
Циркуляционные - алюминий обмотка |  | 0 | 67426
Циркуляційний насос 25-4-180 (з гайками, з кабелем), WRS, WISLA, п/з {8} | DL67429 | 31.399 | 67429
Циркуляционные Forwater |  | 0 | 80898
Циркуляційний насос 25-4-130 (без гайок, без кабелю), UPS, Grundfos |  | 23.925 | 87301
Циркуляційний насос 25-4-180 (без гайок, без кабелю), UPS, Grundfos |  | 23.925 | 80894
Циркуляційний насос 25-4-180 (без гайок, без кабелю), WRS, Wilo RS |  | 24.65 | 80891
Циркуляційний насос 25-6-130 (без гайок, без кабелю), UPS, Grundfos |  | 24.65 | 80893
Циркуляційний насос 25-6-180 (без гайок, без кабелю), UPS, Grundfos |  | 23.925 | 80895
Циркуляционные Grundfos (оригинал) |  | 0 | 68818
Насос циркуляційний, 15-14 B PM COMFORT, Grundfos | 97916771 | 186 | 10009
Насос циркуляційний, 15-14 B TDT PM COMFORT, Grundfos | 93093537 | 288.928 | 99613
Насос циркуляційний, 15-14 BXA PM COMFORT, Grundfos | 97916749 | 248 | 112723
Насос циркуляційний, 32-60 180, Alpha1 L, Grundfos | 99160590 | 248 | 77175
Циркуляційний насос 25/60 130, UPSO, Grundfos |  | 100.5 | 90150
Циркуляційний насос 25-40-130 , Alpha1 L, Grundfos | 99160578 | 217.782 | 96705
Циркуляційний насос 25-40-130, ALPHA1, Grundfos | 99199587 | 146.163 | 79942
Циркуляційний насос 25-40-180 , Alpha1 L, Grundfos | 99160579 | 150.11 | 96706
Циркуляційний насос 25-40-180, ALPHA1 L, Grundfos | 99160579 | 136.8 | 86962
Циркуляційний насос 25-4-130 (без гайок, без кабелю), UPS, Grundfos | 99150118 | 105 | 52666
Циркуляційний насос 25-4-180 (без гайок, без кабелю), UPS, Grundfos | 99309921 | 119.738 | 8632
Циркуляційний насос 25-60-130, Alpha1 L, Grundfos | 99160583 | 283.2 | 96703
Циркуляційний насос 25-60-130, ALPHA1, Grundfos | 99160583 | 236 | 76383
Циркуляційний насос 25-60-180 , Alpha1 L, Grundfos | 99160584 | 236 | 96704
Циркуляційний насос 25-80-130, ALPHA1, Grundfos | 99199596 | 316.8 | 89288
Циркуляційний насос 25-80-180, ALPHA1, Grundfos | 99199577 | 414 | 89287
Циркуляційний насос 32-80-180, ALPHA1, Grundfos | 99199597 | 350 | 89289
Циркуляционные Lider |  | 0 | 36218
Комплект гайок 2" -1 1/4" Сталь (пара) |  | 4.92 | 45065
Комплект гайок 1 1/2" - 1" Сталь (пара) |  | 4.613 | 593
Насос циркуляционный Euroaqua" GPS 25-6S/130 (под заказ) |  | 74.645 | 55460
Циркуляційний насос 15-40-130, вихід з нг 3/4 (з гайками, без кабелю), LPS, LIDER {8} |  | 28.73 | 42432
Циркуляційний насос 15-60-130, вихід з нг 3/4 (з гайками, без кабелю), LPS, LIDER {8} |  | 29.37 | 42433
Циркуляційний насос 25-40-130 (без гайок, без кабелю), UPS, Grundfos {8} |  | 21.67 | 51402
Циркуляційний насос 25-40-130 (з гайками, без кабелю), LPS, LIDER {8} |  | 27.6 | 42434
Циркуляційний насос 25-40-180 (без гайок, без кабелю), UPS, Grundfos {8} |  | 22.67 | 51403
Циркуляційний насос 25-40-180 (без гайок, без кабелю), UPS, Nocchi {8} |  | 35.424 | 51412
Циркуляційний насос 25-40-180 (з гайками, без кабелю), LPS, LIDER {8} |  | 29.12 | 37532
Циркуляційний насос 25-4-130 (без гайок, без кабелю), WRS, Wilo {8} |  | 23.26 | 51408
Циркуляційний насос 25-4-180 (без гайок, без кабелю), Dab {8} |  | 39.36 | 51381
Циркуляційний насос 25-4-180 (без гайок, без кабелю), WRS, Wilo {8} |  | 23.26 | 51409
Циркуляційний насос 25-60-130 (без гайок, без кабелю), UPS, Grundfos {8} |  | 21.53 | 51404
Циркуляційний насос 25-60-130 (з гайками, без кабелю), LPS, LIDER {8} |  | 28.17 | 42435
Циркуляційний насос 25-60-180 (без гайок, без кабелю), UPS, Grundfos {8} |  | 21.53 | 51407
Циркуляційний насос 25-60-180 (без гайок, без кабелю), UPS, Nocchi {8} |  | 35.424 | 51413
Циркуляційний насос 25-60-180 (з гайками, без кабелю), LPS, LIDER {8} |  | 28.59 | 37531
Циркуляційний насос 25-6-180 (без гайок, без кабелю), Dab {8} |  | 39.36 | 51401
Циркуляційний насос 25-6S-180 (з гайкою,без кабелю), GPS, Euroaqua |  | 28.457 | 79193
Циркуляційний насос 25-80-180 (з гайками, без кабелю), LPS, LIDER {4} |  | 65.67 | 42430
Циркуляційний насос 25-80-180 (з гайкою,без кабелю), GPS, Euroaqua |  | 68.41 | 105288
Циркуляційний насос 32-10-220 (з гайками, з кабелем), GPD, LIDER {4} |  | 146.17 | 42379
Циркуляційний насос 32-12-220 (з гайками, з кабелем), GPD, Euroaqua |  | 189.39 | 114395
Циркуляційний насос 32-12-220 (з гайками, з кабелем), GPD, LIDER |  | 171.6 | 102239
Циркуляційний насос 32-40-180 (без гайок, без кабелю), UPS, Grundfos {8} |  | 31.845 | 38800
Циркуляційний насос 32-40-180 (з гайками, без кабелю), LPS, LIDER {8} |  | 29.71 | 42436
Циркуляційний насос 32-60-180 (без гайок, без кабелю), UPS, Grundfos {8} |  | 31.845 | 38801
Циркуляційний насос 32-60-180 (з гайками, без кабелю), LPS, LIDER {8} |  | 29.71 | 42437
Циркуляційний насос 32-80-180 (без гайок, без кабелю), UPS, Grundfos {4} |  | 77.084 | 37464
Циркуляційний насос 32-80-180 (з гайками, без кабелю), LPS, LIDER {4} |  | 68.09 | 42431
Циркуляційний насос UPS PRO 50-14S/550 (з фланцем) Euroaqua |  | 195 | 96769
Циркуляційний насос UPS PRO 50-17S/750 (з фланцем) Euroaqua |  | 229.4 | 98532
Циркуляционные WILO (оригинал) |  | 0 | 88791